## Arkusz1
Załącznik nr 2
PAKIET NR 1 do SWZ ZP/TP – 9/2022 – Produkty różne cz. 1
L.p. | Nazwa towaru | J.m. | Ilość | Cena netto | Vat | Cena brutto | Producent Numer katalogowy | Stawka VAT | Wartość Netto | Wartość Brutto
1 | Strzykawka 100ml, skalowana co 2 ml sterylna, trzyczęściowa, podwójne uszczelnienie tłoka, dodatkowy łącznik w kształcie stożka | szt. | 3000
2 | Strzykawka niskooporowa 10ml | szt. | 100
3 | Igła do punkcji mostka i talerza biodrowego 16 G, ogranicznik głębokości regulowany śrubowo w zakresie 0,48-4,8 cm, skośny szlif końca dalszego igły umożliwia sprawną penetrację, wygodny, ergonomiczny uchwyt w kształcie półksiężyca, złącze typu Luer Lock, jałowa, jednorazowego użytku, | op | 30
4 | Zestaw tlenowo-nosowy „wąsy" dł. 200-210 cm, pakowany folia-papier | szt. | 2500
5 | Przedłużacz do pompy infuzyjnej bez DEHP dł. 1500 mm | szt | 1500
6 | Zestaw do kaniulacji dużych naczyń 7Fx20, zestaw zawiera: dwuświatłowy cewnik (rozm. 7Fx20cm); igła (rozm. 18G); prowadnica (dł. 60cm), rozszerzacz; skalpel; strzykawka 10 ml | op | 40
7 | Zestaw do kaniulacji dużych naczyń rozm. 7Fx16cm, zestaw zawiera: antybakteryjny trzyświatłowy cewnik wykonany z mieszaniny poliuretanu i srebra (przezroczyste kanały: 16Ga, 18Ga, 18Ga z kolorystycznie kodowanymi klamerkami zaciskowymi), na delcie cewnika podane informacje o ilości kanałów, długości i średnicy cewnika, centymetrowe oznaczenia długości na cewniku; rozszerzadło (rozm. 8,5Fx8cm); prowadnica ze znacznikami głębokości (rozm. 0,89mmx60cm); igła wprowadzająca (rozm.18 Gax7cm); skrzydełka mocujące z dodatkową nakładką unieruchamiającą; strzykawka 5ml; łącznik Y; skalpel; koreczki z portami; naklejki identyfikacyjne | op | 10
8 | Zestaw do znieczuleń zewnątrzoponowych 18G, mały | szt. | 20
9 | Przyrząd do przetaczania z pomiernikiem OCŻ | szt. | 20
10 | Opaska do identyfikacji dla dorosłych | szt. | 3500
11 | Ostrza do skalpeli ze stali węglowej pakowane po 100 szt., rozmiar i nazwa producenta wygrawerowane na ostrzu
a | Ostrze wymienne nr 10 | op | 4
b | Ostrze wymienne nr 11 | op | 30
c | Ostrze wymienne nr 12 | op | 2
d | Ostrze wymienne nr 15 | op | 10
e | Ostrze wymienne nr 20 | op | 5
f | Ostrze wymienne nr 22 | op | 7
g | Ostrze wymienne nr 24 | op | 30
12 | Elektroda do monitorowania, fi 50 | szt. | 23000
13 | Pojemnik do odsysania ran REDON- 200ml, sterylny | szt. | 1500
14 | Worki do zbiórki moczu z odpływem, 2L | szt. | 3000
15 | Worek do diurezy, worek do zbiórki moczu o pojemności 2000 ml, komora pomiarowa o pojemności 400 ml, komora przeźroczysta z podziałką co 1 ml (2 – 40 ml), co 5ml (40 - 50ml), co 10ml (50 - 60ml), co 20ml (60 - 160ml), co 40ml (160 - 400ml) umożliwiająca prawidłowy pomiar, niezałamujaca się, przeźroczysta rurka przelewowa, z zaworem antyrefluksyjnym pomiędzy komorą pomiarową a workiem do zbiórki moczu, zawór antyrefluksyjny przy drenie, port do pobierania próbek, dren odporny na załamania o długości 150 cm, sterylny | szt. | 3
16 | Zestaw do lewatywy, niesterylny | szt. | 100
17 | Szpatułki drewniane niejałowe pakowane po 100 szt. | op. | 300
18 | Szpatułki drewniane jałowe pakowane pojedynczo, 100 szt. w opakowaniu | op. | 10
19 | Zestaw do OB (kompletny) plastikowy, probówka 1ml + rurka 200 szt. kapilar + 200 szt probówek jednorazowy | op. | 7
20 | Pojemnik do igieł 0,7 l (okrągłe) w kolorze czerwonym | szt. | 1600
21 | Pojemnik do igieł 1 l żółty | szt. | 10
22 | Pojemnik do igieł 1 l czerwony | szt | 1100
23 | Pojemnik do igieł 2 l w kolorze czerwonym | szt. | 1200
24 | Pojemnik na odpady medyczne do bezpiecznego gromadzenia odpadów medycznych, w tym także igieł czy pipet posiadający otwór wrzutowy, umożliwiający bezdotykowe pozbycie się igieł, wykonany z nieprzemakalnego czerwonego tworzywa sztucznego - polipropylenu, - odporny na przekłucia i inne uszkodzenia mechaniczne, pojemność 3,5 l | szt. | 50
25 | Pojemnik na odpady medyczne do bezpiecznego gromadzenia odpadów medycznych, w tym także igieł czy pipet posiadający otwór wrzutowy, umożliwiający bezdotykowe pozbycie się igieł, wykonany z nieprzemakalnego czerwonego tworzywa sztucznego - polipropylenu, - odporny na przekłucia i inne uszkodzenia mechaniczne, pojemność 5 l | szt. | 50
26 | Pojemnik na odpady medyczne do bezpiecznego gromadzenia odpadów medycznych, w tym także igieł czy pipet posiadający otwór wrzutowy, umożliwiający bezdotykowe pozbycie się igieł, wykonany z nieprzemakalnego czerwonego tworzywa sztucznego - polipropylenu, - odporny na przekłucia i inne uszkodzenia mechaniczne, pojemność 10 l | szt. | 100
27 | Pojemnik do transportu moczu 100 ml, niesterylny | szt. | 800
28 | Kieliszki do leków 1x użytku, poj. 25-30ml | szt. | 45000
29 | Wieszak do worków do moczu, dwuramienny | szt. | 500
30 | Szczoteczki do cytologi sterylne z grzebykiem długość trzonka 14-17 cm umożliwiające pobranie w rozmazie jednocześnie komórek z szyjki macicy, kanału szyjki i strefy transformacji, typ "miotełka" | szt. | 800
31 | Cyrofix lub Cytofix płyn do utrwalania preparatów cytologicznych bez rozpylacza | szt. | 6
32 | Maska do podawania tlenu dla dorosłych z drenem rozmiar do wyboru zamawiającego | szt. | 900
33 | Staza automatyczna | szt. | 20
34 | Staza bezlateksowa | szt. | 10
35 | Osłonki na głowice USG niesterylne, op=144 szt. | szt. | 1000
36 | Golarka medyczna do pola operacyjnego, jedno ostrze szerokość golenia 4cm | szt. | 1900
37 | Ustniki do spirometru PSA 1000 Mikro Plus / nie papierowe | szt. | 800
38 | Pneumotachograf DPP / nie papierowe | szt. | 400
39 | Kateter do drenażu klatki piersiowej z trokarem Fr 14 | szt | 20
40 | Kateter do drenażu klatki piersiowej z trokarem Fr 16 | szt. | 5
41 | Kateter do drenażu klatki piersiowej z trokarem Fr 20 | szt. | 2
42 | Kateter do drenażu klatki piersiowej z trokarem Fr 24 | szt. | 2
43 | Kateter do drenażu klatki piersiowej z trokarem Fr 28 | szt. | 2
44 | Wkład workowy 1X do odsysania* ze zintergowaną pokrywą wyposażoną w dwa króćce pacjent-próżnia,wyposażony w filtr p/bakteryjny i hydrofobowy,pełniący funkcje zastawki antyrefluksowej, 1000 ml | szt. | 180
45 | Wkład workowy 1X do odsysania* ze zintergowaną pokrywą wyposażoną w dwa króćce pacjent-próżnia,wyposażony w filtr p/bakteryjny i hydrofobowy,pełniący funkcje zastawki antyrefluksowej, 2000 ml | szt. | 130
46 | Koc ratunkowy termiczny | szt. | 25
47 | Aparat do przetoczeń płynów z precyzyjnym kroplomierzem, możliwość ustawienia przepływu w ml/h w zakresie 0-250ml/2-350ml | szt. | 35
48 | Przyrząd do długotrwałej aspiracji leków z opakowania zbiorczego. Zastawka zwrotna z aplikatorem zabezpieczenie przed wypływem płynu, filtr p/bakteryjny 0,45 μ, MiniSpike | szt. | 3000
49 | Test urazowy | szt. | 120
50 | Szyna Zimmera 25 x 500 mm | op | 150
51 | Szyna Zimmera 230cm x 15 cm | op | 200
52 | Żel do USG i EKG 500 ml | szt. | 175
53 | Żel do USG 5000 ml | szt. | 3
54 | Nebulizator do inhalatora Flaem Nuova, bez drenu | szt. | 15
55 | Cewniki do odsysania górnych dróg oddechowych ścięte pod kątem prostym, zmatowiona powierzchnia, dwa otwory boczne naprzeciwległe, pakowany pojedynczo w opakowanie folia papier typu blister pack
a | nr 8 | szt. | 200
b | nr 10 | szt. | 10
c | nr 12 | szt. | 10
d | nr 14 | szt. | 1200
e | nr 16 | szt. | 600
f | nr 18 | szt. | 150
g | nr 20 | szt. | 25
h | nr 24 | szt. | 50
56 | Cewnik Foley, lateksowy,silikonowany, dwudrożny, pakowanie podwójne folia/folia - papier, sterylizowany tlenkiem etylenu
a | nr 8 | szt. | 3
b | nr 10 | szt. | 3
c | nr 12 | szt. | 15
d | nr 14 | szt. | 10
e | nr 16 | szt. | 800
f | nr 18 | szt. | 1000
g | nr 20 | szt. | 1000
h | nr 22 | szt. | 10
i | nr 24 | szt. | 10
57 | Cewnik Pezzera:
a | nr 16 | szt. | 4
b | nr 18 | szt. | 4
c | nr 20 | szt. | 4
d | nr 22 | szt. | 4
e | nr 24 | szt. | 25
f | nr 26 | szt. | 3
g | nr 28 | szt. | 25
h | nr 30 | szt. | 25
i | nr 32 |  | 25
58 | Cewnik Tiemmana:
a | nr 16 | szt. | 5
b | nr 18 | szt. | 5
59 | Cewnik Foley`a silikonowy 18,20 | szt. | 5
60 | Zgłębnik żołądkowy pakowany poedynczo, opakowanie typu blister pack, półprzezroczysty konektor, zmatowiona powierzchnia, długość 800 mm:
a | nr 16 | szt. | 5
b | nr 18 | szt. | 200
61 | Cewnik Thorax z kontrastem RTG:
a | rozmiar 16 | szt | 3
b | rozmiar 20 | szt | 20
c | rozmiar 24 | szt | 10
d | rozmiar 28 | szt | 6
62 | Cewnik Thorax z kontrastem RTG ( trocary)
a | rozmiar 16 | szt | 15
b | rozmiar 20 | szt | 12
c | rozmiar 24 | szt | 6
63 | Zgłębnik żołądkowy pakowany pojedynczo, opakowanie typu blister pack, zmatowiona powierzchnia, długość 1000 mm, wyposażony w prowadnice nr 25 | szt. | 10
64 | Cewnik Nelatona:
a | nr 16 | szt. | 5
b | nr 18 | szt. | 5
65 | Zestaw do odsysania pola operacyjnego, typ Yankauer kanka standardowa zagięta bez kontroli odsysania śr. 8 mm z drenem gładkim dł.2100, śr.8 mm. | szt. | 100
66 | Dren prosty REDON nr 6x700 | szt. | 10
67 | Dren prosty REDON nr 8x700 | szt. | 10
68 | Dren prosty REDON nr 10x700 | szt. | 10
69 | Dren prosty REDON nr 12x700 | szt. | 10
70 | Dren prosty REDON nr 14x700 | szt. | 200
71 | Dren prosty REDON nr 16x700 | szt. | 100
72 | Dren prosty REDON nr 18x700 | szt. | 50
73 | Dren Kehr nr 12, 50x16 | szt. | 4
74 | Dren Kehr nr 14, 50x16 | szt. | 4
75 | Dren Kehr nr 16, 70x16 | szt. | 4
76 | Dren Kehr nr 18, 50x16 | szt. | 2
77 | Kateter do embolektomii 3F/80 cm, jednokanałowy | szt. | 1
78 | Kateter do embolektomii 4F/80 cm, jednokanałowy | szt. | 1
79 | Rurka intubacyjna z mankietem w kształcie walca, silikonowana w masie, wyposażona w podwójny znacznik głębokości w postaci pełnych pierścieni, rozmiar na baloniku kontrolnym
a | z mankietem nr 2 | szt | 15
b | z mankietem nr 2,5 | szt | 5
c | z mankietem nr 3, | szt. | 10
d | z mankietem nr 3,5 | szt. | 5
e | z mankietem nr 5 | szt | 5
f | z mankietem nr 6 | szt. | 5
g | z mankietem nr 6,5 | szt. | 15
h | z mankietem nr 7 | szt. | 200
i | z mankietem nr 7,5 | szt. | 170
j | z mankietem nr 8 | szt. | 200
k | z mankietem nr 8,5 | szt. | 35
l | z mankietem 9 | szt. | 25
80 | Rurka intubacyjna zbrojona, z mankietem uszczelniającym niskociśnieniowym, silikonowana, wyposażona w podwójny znacznik głębokości, rozmiar na baloniku kontrolnym:
a | nr 6 | szt. | 5
b | nr 7 | szt. | 270
c | nr 7,5 | szt | 200
d | nr 8 | szt. | 200
81 | Rurka tracheostomijna z mankietem, silikonowana, z prowadnicą i tasiemką mocującą, opakowanie folia-papier:
a | nr 7 | szt. | 10
b | nr 7,5 | szt. | 20
c | nr 8 | szt. | 10
d | nr 8,5 | szt | 5
82 | Rurka intubacyjna bez mankietu, silikonowana w masie, posiadająca podwójny znacznik głębokości nr 2 | szt. | 6
83 | Rurka ustno-gardłowa Guedel, opakowanie folia-papier, barwny kod wkładek, blokada przeciw zagryzieniu, dł. 70mm, nr 1 | szt. | 6
84 | Rurka ustno-gardłowa Guedel, opakowanie folia-papier, barwny kod wkładek, blokada przeciw zagryzieniu, dł. 80mm, nr 2 | szt. | 250
85 | Rurka ustno-gardłowa Guedel, opakowanie folia-papier, barwny kod wkładek, blokada przeciw zagryzieniu, dł. 100mm, nr 3 | szt. | 100
86 | Rurka ustno-gardłowa Guedel, opakowanie folia-papier, barwny kod wkładek, blokada przeciw zagryzieniu, dł. 90mm, nr 3 | szt. | 10
87 | Rurka ustno-gardłowa Guedel, opakowanie folia-papier, barwny kod wkładek, blokada przeciw zagryzieniu, dł. 110mm, nr 4 | szt. | 50
88 | Rurka ustno-gardłowa Guedel, opakowanie folia-papier, barwny kod wkładek, blokada przeciw zagryzieniu, dł. 60mm, nr 5 | szt. | 25
89 | Rurka ustno-gardłowa Guedel, opakowanie folia-papier, barwny kod wkładek, blokada przeciw zagryzieniu, dł. 50mm, nr 00 | szt. | 5
90 | Rurka ustno-gardłowa Guedel, opakowanie folia-papier, barwny kod wkładek, blokada przeciw zagryzieniu, dł. 40mm, nr 000 | szt. | 5
91 | Rurka intubacyjna z odsysaniem z nad mankietu,nie zawierająca ftalanów, mankiet ciśnieniowy o cienkich ściankach zapobiegających traumatyzacji tkanek, balonik kontrolny posiadający numer pozwalający na natychmiastową identyfikację rurki, linia RTG przebiegająca przez cała długość rurki, dodatkowy otwór boczny o zaokrąglonych krawędziach, dodatkowy przewód wtopiony w rurkę z zaoblonym otworem nad mankietem zakończony końcówką luer z zatyczką, podziałka na rurce o centymetr, trzy oznaczenia rozmiaru ( na baloniku, na rurce, na łączniku), dwa oringi, łącznik 15mm trwale połączony z rurką, rozm, 7 – 8 | szt. | 2
92 | Zestaw do przezskórnej gastrostomii endoskopowej nr 18 | szt. | 10
93 | Zestaw do przezskórnej gastrostomii endoskopowej dla dzieci nr 14 | szt. | 1
94 | Zgłębnik żołądkowo - dwunastniczy dwukanałowy, poliuretanowy, długość drenu 120 cm, nr 18 | szt. | 70
95 | Cewnik do karmienia Ch 4-12 bez zawartości ftalanów, informacja o ich braku na opakowaniu jednostkowym | szt. | 8
96 | Pojemnik do badań histopatologicznych 30ml | szt. | 40
97 | Pojemnik do badań histopatologicznych 60ml | szt. | 2500
98 | Pojemnik do badań histopatologicznych 500ml | szt. | 25
99 | Pojemnik do badań histopatologicznych 1000ml | szt. | 100
100 | Pojemnik do badań histopatologicznych 2000ml | szt. | 350
101 | Pojemnik do badań histopatologicznych 2500ml | szt. | 40
102 | Pojemnik do badań histopatologicznych 3000ml | szt. | 50
103 | Pojemnik do badań histopatologicznych 5000ml | zt. | 50
104 | Łącznik do drenu prosty o budowie schodkowej, sterylny | szt. | 1100
105 | Łącznik do drenu redukcyjny o budowie schodkowej, sterylny | szt. | 10
106 | Łącznik do drenu typu T o budowie schodkowej, sterylny | szt. | 10
107 | Łącznik do dreny typu Y o budowie schodkowej, sterylny | szt. | 10
108 | Zestaw do podawania diet dojelitowych przy pomocy pompy do żywienia i w sposób grawitacyjny pasujący zarówno do opakowań typu pack jak i butelek(zestaw 3w1).Przyrząd do żywienia dojelitowego wykonany z tworzywa sztucznego przezroczysty, jałowy jednorazowego użytku. Posiadający regulator szybkości przepływu żywienia do jelita, komorę kroplową i silikonową wstawkę przystosowaną do pompy żywieniowej Flocare. Zakończony łącznikiem schodkowym kompatybilnym z dostępem do przewodu pokarmowego(tj. Zgłębnik dojelitowy,PEG) | szt. | 160
109 | Aeroscopic/babyhaler - komora inhalacyjna | szt. | 1
110 | Zestaw drenów do drenażu klatki piersiowej, do zestawu dwubutlowego 2000ml, zawiera przewody wykonane z medycznego PCV, przezroczyste o śr. 0,71cm i długości 152cm, uniwersalny przykręcany łącznik, bez zawartości lateksu. | szt. | 8
111 | Czyścik do elektrod elektrochirurgicznych, nieprzepuszczalny dla promieni RTG | szt. | 2
112 | Markery chirurgiczne jałowe z wyskalowaną nasadką i pojedynczą końcówką, tusz fioletowy na bazie gencjany | szt. | 5
113 | Uchwyty do drenów jałowe ze zdejmowanym paskiem mocującym | szt. | 2
114 | Filtr do ssaka S SCORE INC | szt. | 10
115 | Folia chirurgiczna pokryta preparatem o działaniu bakteriobójczym, powierzchnia całkowita 44 x 35 cm, klejąca 34x35 cm | op | 5
116 | Folia chirurgiczna pokryta preparatem o działaniu bakteriobójczym, powierzchnia całkowita 60 x 45 cm, klejąca | op | 5
117 | Termometr lekarski elektroniczny | szt. | 5
118 | Termometr bezdotykowy na podczerwień | szt | 5
119 | Przewód powietrzny DPP do spirometru | szt. | 1
120 | Klips na nos do spirometru | szt. | 1
121 | Szkiełka podstawowe do cytologii z polem do opisu | opak. | 350
122 | Podstawa/ stojak do nastawiania OB na min 10 miejsc | szt. | 1
123 | Końcówka jednorazowa do ślinociągu stomatologicznego | opak. | 40
124 | Jednorazowe szczoteczki do czyszczenia rurek tracheostomijnych w rozmiarach rurek do wyboru przez Zamawiającego | szt. | 30
125 | Ustniki do alkomatu jednorazowe kompatybilne z alkomatami Alkosafe 2600 i | szt. | 5
126 | Probówki do wymazów z wymazówką jałowe, suche bez podłoża | szt. | 5
127 | Fartuch foliowy przedni | szt. | 2400
128 | Kapturki do termometru Braun | op. | 2
129 | Zestaw porodowy do porodu nagłego | szt. | 5
130 | Flocare zgłębnik gastrostomijny G-tube CH 18. Posiadający centymetrową podziałkę na zgłębniku ułatwiającą kontrolę zakładania. Część zgłębnika znajdująca się w balonie ma pasmo widoczne w promieniach RTG, posiadające dodatkowe dwa boczne otwory na końcu zgłębnika minimalizują ryzyko zatkania, wolny od DEHP | szt. | 30
131 | Zgłębnik nosowo -jelitowy Bengmark flocare | szt | 2
132 | Zestaw do drenażu przezskórnego metodą jednostopniową | szt. | 2
133 | Igły do znieczulenia podpajęczynówkowego typ standard w rozmiarach:
a | 22Gx90 mm | szt. | 5
b | 25 G x 90mm z igłą prowadzącą 20G | szt. | 25
c | 26 G x 90mm z igłą prowadzącą 20G | szt. | 50
d | 26 G x 120-130 mm z igłą prowadzącą 20G | szt. | 15
e | 27 G x 90mm z igłą prowadzącą 20G | szt. | 40
134 | Strzykawka do wstrzykiwacza automatycznego do TK | szt | 900
135 | Maski do nebulizacji dla dorosłych i dzieci | szt | 550
136 | Maski do nebulizacji dla niemowląt | szt | 100
137 | Igła do aspiracji leków op 100 szt z otworem bocznym
a | 1,2 x 30 | op | 100
b | 1,2 x 40 | op | 20
138 | Aparat do żywienia światłoczuły, komora kroplowa wykonana z PP o długości min 60mm, całość wolna od ftalanów, informacja na opakowaniu jednostkowym, długość drenu180-220 cm/zgodnie z odpowiedzia | szt | 20
139 | Worek do wymiocin | szt. | 2500
140 | Korek do zamykania światła cewnika urologicznego | szt | 50
141 | Igła do portu naczyniowego z przedłużaczem | szt | 5
142 | Filtr do wkłuć centralnych | szt | 480
143 | Anoskop jednorazowy | szt | 50
144 | Wziernik laryngologiczny zestaw do ucha i nosa | szt. | 50
145 | Cewnik do histerosalphingografii z balonem | szt. | 1
146 | Filtr do pomp przy materacach przeciwodleżynowych | szt | 5
147 | Filtr oddechowy, bakteryjno-wirusowy, elektrostatyczny, sterylny, złącza proste 22M/15F-22F/15M, port kapno, skuteczność filtracji bakteryjnej powyżej 99,9999%, skuteczność filtracji wirusowej powyżej 99,999%, masa do 25 g, przestrzeń martwa do 80 ml, objętość oddechowa w zakresie 150-1500ml, wydzielony wymiennik ciepła i wilgoci nawilżanie przy VT=500ml - powyżej 34mg/l Opór przepływu przy 30l/min do 0,6 cm H2O, przy 60l/min do 1,6 cm H2O, przy 90l/min do 3,0 cm H2O | szt. | 2000
148 | Filtr z wymiennikiem ciepła i wilgoci dla pacjentów oddychających przez rurki tracheostomijne, z portem tlenów rozm. 5,5 M, z portem do odsysania średn. 6,1 mm. | szt. | 160
149 | Obwód jednorazowy oddechowy | szt | 60
150 | "Przestrzeń martwa"łącznik karbowany | szt | 100
151 | Linia próbkowania gazów | szt. | 5
152 | Opaska do rurek tracheostomijnych | szt. | 10
153 | Maska krtaniowa w rozmiarach do wyboru przez Zamawiającego/ 3,4,5 | szt. | 100
154 | Prowadnica do rurek | szt. | 70
155 | Prowadnica do trudnych intubacji typu Bougie | szt. | 25
156 | Pułapka wodna | szt. | 2
157 | Opaski do mocowania rurek intubacyjnych | szt. | 10
158 | Podkładka do rurek tracheostomijnych | szt. | 10
159 | Wyrób jednorazowego użytku do wielokrotnego pobierania i do wstrzykiwania leków jałowy z filtrem bakteryjnym 3 um z hydrofobową membraną filtrem płynów 5 um, połączeniem luer - lock , szczelnym zatrzaskiem | szt. | 10
160 | Strzykawka 60 ml przeznaczona do bezpiecznego żywienia enteralnego z końcówką Enfit, kolor tłoka fioletowy, pakowana pojedynczo, jałowa | szt. | 100
161 | Końcówka do odsysania pola operacyjnego z filtrem, zestaw. Opis: ergonomiczna rączka, filtr wbudowany w uchwyt zatrzymuje stałe zanieczyszczenia, możliwość wymiany filtra podczas zabiegu, trzy wymienne końcówki: długa prosta, długa zagięta i krótka zagięta, zestaw końcówek dostępny z antyzagięciowym drenem do ssaka, końcówka wykonana z przezroczystego twardego tworzywa, jałowa, jednorazowego użytku. Skład zestawu: rękojeść z filtrem, filtr zapasowy, końcówka prosta długa, końcówka zagięta długa, końcówka zagięta krótka, dren do ssaka, opcjonalnie bez drenu. | szt. | 300
162 | Combifix adapter do połączeń elementów strzykawki o tych samych zakończeniach. Posiada końcówkę Luer Lock. Rodzaj: żeńska / żeńska. Wymiary:• długość: 2,5 cm • średnica zewn. 6 mm • średnica wewn. 4 mm | szt | 1
163 | Igła kątowa do portu Surecan z atraumatycznym szlifem do iniekcji pod wysokim ciśnieniem rozmiar 22 G 0,7 x 20 mm | szt. | 1
164 | Klipsy jednorazowe do klipsownicy wielorazowej standardowe kąt rozwarcia 135 stopni długość ramion klipsa 9mm, pakowane po 40 szt w opakowaniu klipsy umieszczone w kartridżach, filetowy kolor kartridża oznaczy typ klipsa kompatybilne z posiadana klipsownicą wielorazową Olympus HX-110 | szt. | 200
165 | Ciśnieniomierz zwykły | szt | 10
166 | Ciśnieniomierz elektroniczny | szt | 10
167 | Stetoskop zwykły | szt | 8
168 | Fartuch z włókniny polipropylenowej o gramaturze 17 - 20 g/m2 zielony lub niebieski, długi rękaw zakończony gumką, niesterylny, odporny na uszkodzenia mechaniczne. Pakowany w torebkach foliowych maksymalnie 10 sztuk. Wyrób medyczny . | szt | 2200
169 | Spodenki do kolonoskopii | szt | 1800
170 | Majtki jednorazowe | szt | 1500
171 | Podkład zakozetkowy o szer. 50 cm +/- 2 cm, nawinięty na rolkę. Długość rolki min. 50 m. Perforacja co 50 cm. Podkład złożony z 2 warstw bibuły i warstwa folii. Z dostępnych kolorów zamawiający wybierze właściwy | szt | 20
172 | Podkład zakozetkowy o szer.33 cm +/- 2 cm, nawinięty na rolkę. Długość rolki min. 50 m. Perforacja co 50 cm. Podkład złożony z 2 warstw bibuły i warstwa folii . Z dostępnych kolorów zamawiający wybierze właściwy | szt | 50
173 | Worki na zwłoki | szt | 300
174 | Śliniak stomatologiczny | op. | 17
175 | Maski jednorazowe silikonowe do ambu rozmiary od 1 - 5 | szt. | 5
176 | Zestaw Freka do pozabiegowego żywienia przez jejunostomię cienkoigłową z zastosowaniem cewnika | szt. | 5
177 | Igła do wkłucia do szpiku automatyczna dla dorosłych | szt. | 15
178 | Igła do wkłucia do szpiku automatyczna dla dzieci | szt. | 1
179 | Igła do rozpuszczania i pobierania leków 1,2x40 z otworem bocznym, 100szt w opakowaniu | op. | 800
180 | Igła do rozpuszczania i pobierania leków 1,2x30 z otworem bocznym, 100szt w opakowaniu. | op. | 2500
181 | Motylki 23 0,6x 19-20 dł. drenu 30 cm | szt. | 150
182 | Motylki 22 0,7x 19- 20 dł. drenu 30 cm | szt. | 150
183 | Łyżka laryngoskopowa jednorazowa Macintosh roz. 1 | szt | 5
184 | Łyżka laryngoskopowa jednorazowa Macintosh roz. 2 | szt | 5
185 | Łyżka laryngoskopowa jednorazowa Macintosh roz. 3 | szt | 200
186 | Łyżka laryngoskopowa jednorazowa Macintosh roz. 4 | szt | 100
187 | Rękojeść jednorazowa do łyżek jednorazowych Macintosh ofer op a' 1 szt | op. | 10
188 | Pojemnik do transportu moczu, sterylny. | szt. | 150
189 | Rurka tracheostomijna z ruchomym szyldem. Wykonana z termoplastycznego PVC, silikonowana, z mankietem niskociśnieniowym, linia RTG na całej długości rurki, 2 tasiemki mocujące, bez lateksu i ftalanów. Rozmiar 5-11 ofer rozmiar 5-10 | szt. | 20
190 | Rurka intubacyjna zbrojona, z mankietem uszczelniającym niskociśnieniowym, silikonowana, wyposażona w podwójny znacznik głębokości, rozmiar na baloniku kontrolnym nr 9 | szt. | 4
191 | Zaciskacz do pępowiny, sterylny. | szt. | 150
192 | Worek do osłony przed światłem 100-250 ml | szt. | 200
193 | Worek do osłony przed światłem 500-1000ml | szt. | 250
194 | Worek do osłony przed światłem 1000-3000ml | szt. | 70
195 | Flocare zgłębnik gastrostomijny G-tube CH 20. Posiadający centymetrową podziałka na zgłębniku ułatwiająca kontrolę zakładania. Część zgłębnika znajdująca się w balonie ma pasmo widoczne w promieniach RTG. Posiadające dodatkowe dwa boczne otwory na końcu zgłębnika minimalizują ryzyko zatkania. Wolny od DEHP | szt. | 5
196 | SKREŚLA SIĘ | X | X
197 | Igła iniekcyjna 0,5 x 40 szt w op. | op | 25
198 | Zestaw do punkcji jamy opłucnej z trzema igłami (14G, 16G, 18G) o długości 80mm, z dołączonym kranikiem. | szt. | 10
RAZEM | [8 empty] | 0 | 0
| ……………………………………………….. |  |  |  | ………………………………………………………………………..
| Data i miejscowość |  |  |  | Pieczątka i podpis osoby upoważnionej

## wazona
Załącznik nr 2 / PAKIET NR 1 do SIWZ/ZP/PN – 5/2021
L.p. | Nazwa towaru | J.m. | Ilość | Cena netto | Vat stawka | Cena brutto | Producent Numer katalogowy | Wartość Netto | Wartość Brutto
[10 empty] | 14 | 30 |  |  |  | #symbol | #ilość | #cena j. | #cena zakup | #zamienniki | #lp
1 | Strzykawki 100ml, skalowana co 2 ml sterylna, trzyczęściowa, podwójne uszczelnienie tłoka , dodatkowy łącznik w kształcie stożka | szt. | 3000 | 1.25 | 8 | 1.35 | Margomed /009 114 | 3750 | 4050 | 1.1 | 13.64% | 1.99 | 0.27 | 511.5 | 112-1010 | 3000 | 1.25 | 1.1 |  | 1.
2 | Strzykawka niskooporowa 10ml | szt. | 100 | 6.1 | 8 | 6.59 | Balton/SN10 | 610 | 658.8 | 5.35 | 14.02% | 0.32 | 0.04 | 85.52 | 112-1179 | 100 | 6.1 | 5.35 |  | 2.
4 | Zestaw tlenowo nosowy „wąsy" dł. 200-210 cm, pakowany folia-papier | szt. | 650 | 1.58 | 8 | 1.71 | Sumi/43-1021 | 1027 | 1109.16 | 1.39 | 13.67% | 0.55 | 0.08 | 140.39 | 102-4333 | 650 | 1.58 | 1.39 |  | 3.
5 | Przedłużacz do pompy infuzyjnej bez DEHP dł. 1500 mm | szt | 2300 | 0.43 | 8 | 0.46 | Margomed/004 212 | 989 | 1068.12 | 0.38 | 13.16% | 0.53 | 0.07 | 130.15 | 112-9659 | 2300 | 0.43 | 0.38 |  | 4.
9 | Przyrząd do przetaczania z pomiernikiem OCŻ | szt. | 20 | 15 | 8 | 16.2 | PolafaL/110301 | 300 | 324 | 9 | 66.67% | 0.16 | 0.11 | 200.01 | 112-0407 | 20 | 15 | 9 |  | 5.
10 | Opaska do identyfikacji dla dorosłych | szt. | 5500 | 0.3 | 8 | 0.32 | Greetmed/brak | 1650 | 1782 | 0.12 | 150% | 0.88 | 1.32 | 2475 | 112-1526 | 55 | 30 | 12 |  | 6.
11 | Ostrza do skalpeli ze stali węglowej pakowane po 100 szt., rozmiar i nazwa producenta wygrawerowane na ostrzu | [14 empty] | 0 | 0 | 0 |  | 7.
a | Ostrze wymienne nr 24 | op | 33 | 35.91 | 8 | 38.78 | Swenn Morton/02** | 1185.03 | 1279.83 | 31.5 | 14% | 0.63 | 0.09 | 165.9 | 103-2547 | 33 | 35.91 | 31.5 |  | 8.
b | Ostrze wymienne nr 22 | op | 11 | 35.91 | 8 | 38.78 | Swenn Morton/02** | 395.01 | 426.61 | 31.5 | 14% | 0.21 | 0.03 | 55.3 | 103-2545 | 11 | 35.91 | 31.5 |  | 9.
c | Ostrze wymienne nr 20 | op | 5 | 35.91 | 8 | 38.78 | Swenn Morton/02** | 179.55 | 193.91 | 31.5 | 14% | 0.1 | 0.01 | 25.14 | 103-2543 | 5 | 35.91 | 31.5 |  | 10.
d | Ostrze wymienne nr 11 | op | 15 | 35.91 | 8 | 38.78 | Swenn Morton/02** | 538.65 | 581.74 | 31.5 | 14% | 0.29 | 0.04 | 75.41 | 103-2541 | 15 | 35.91 | 31.5 |  | 11.
e | Ostrze wymienne nr 12 | op | 8 | 35.91 | 8 | 38.78 | Swenn Morton/02** | 287.28 | 310.26 | 31.5 | 14% | 0.15 | 0.02 | 40.22 | 103-4442 | 8 | 35.91 | 31.5 |  | 12.
f | Ostrze wymienne nr 10 | op | 4 | 35.91 | 8 | 38.78 | Swenn Morton/02** | 143.64 | 155.13 | 31.5 | 14% | 0.08 | 0.01 | 20.11 | 103-2540 | 4 | 35.91 | 31.5 |  | 13.
g | Ostrze wymienne nr 15 | op | 20 | 35.91 | 8 | 38.78 | Swenn Morton/02** | 718.2 | 775.66 | 31.5 | 14% | 0.38 | 0.05 | 100.55 | 103-2542 | 20 | 35.91 | 31.5 |  | 14.
12 | Elektroda do monitorowania, fi 50 | szt. | 30000 | 0.18 | 8 | 0.19 | Esvico/ES GS50 | 5400 | 5832 | 0.14 | 28.57% | 2.87 | 0.82 | 1542.78 | ES GS50 | 30000 | 0.18 | 0.14 |  | 15.
13 | Pojemnik do odsysania ran REDON- 200ml, sterylny | szt. | 1000 | 2.59 | 8 | 2.8 | Remix/brak | 2590 | 2797.2 | 1.99 | 30.15% | 1.38 | 0.42 | 780.89 | 117-0572 | 1000 | 2.59 | 1.99 |  | 16.
14 | Worki do zbiórki moczu z odpływem, 2L | szt. | 3000 | 0.78 | 8 | 0.84 | STANDARD MEDICAL ST1209 | 2340 | 2527.2 | 0.68 | 14.71% | 1.24 | 0.18 | 344.21 | 112-6995 | 3000 | 0.78 | 0.68 |  | 17.
15 | Worek do diurezy, worek do zbiórki moczu o pojemności 2000ml, komora pomiarowa o pojemności 400ml, komora przeźroczysta z podziałką co 1ml (2 - 40ml), co 5ml (40 - 50ml), co 10ml (50 - 60ml), co 20ml (60 - 160ml), co 40ml (160 - 400ml) umozliwiająca prawidłowy pomiar, niezałamujaca się, przeźroczysta rurka przelewowa, z zaworem antyrefluksyjnym pomiędzy komora pomiarową a workiem do zbiórki moczu, zawór antyrefluksyjny przy drenie, port do pobierania próbek, dren opdporny na załamania o długości 150cm, sterylny. | szt. | 3 | 40.93 | 8 | 44.2 | STANDARD MEDICAL ST1502 | 122.79 | 132.61 | 9.26 | 342% | 0.07 | 0.24 | 419.95 | 112-4313 | 3 | 40.93 | 9.26 |  | 18.
16 | Zestaw do lewatywy, niesterylny | szt. | 100 | 1.63 | 8 | 1.76 | Greetmed/GT029-900B | 163 | 176.04 | 1.25 | 30.4% | 0.09 | 0.03 | 49.55 | 112-9313 | 100 | 1.63 | 1.25 |  | 19.
17 | Szpatułki drewniane niejałowe pakowane po 100 szt. | op. | 126 | 2.74 | 8 | 2.96 | Greetmed/ GT128-100 | 345.24 | 372.86 | 2.11 | 29.86% | 0.18 | 0.05 | 103.09 | 112-6476 | 126 | 2.74 | 2.11 |  | 20.
18 | Szpatułki drewniane jałowe pakowane pojedyńczo w op.100 szt. | op. | 95 | 5.9 | 8 | 6.37 | Greetmed/ GT128-100S | 560.5 | 605.34 | 4.54 | 29.96% | 0.3 | 0.09 | 167.93 | 112-6477 | 95 | 5.9 | 4.54 |  | 21.
19 | Zestaw do OB. (kompletny) plastikowy probówka 1ml + rurka 200 szt kapilar + 200 szt probówek jednorazowy | op. | 7 | 202.8 | 8 | 219.02 | Medlab/120-0555 | 1419.6 | 1533.17 | 156 | 30% | 0.75 | 0.23 | 425.88 | 120-0555 | 7 | 202.8 | 156 |  | 22.
20 | Pojemnik do igieł 0,7l (okrągłe) w kolorze czerwonym | szt. | 1600 | 1.29 | 23 | 1.59 | Marplast/brak | 2064 | 2538.72 | 0.99 | 30.3% | 1.1 | 0.33 | 625.39 | 112-4133 | 1600 | 1.29 | 0.99 |  | 23.
21 | Pojemnik do igieł 1 L czerwony | szt | 1200 | 1.34 | 23 | 1.65 | Plaspol/ brak | 1608 | 1977.84 | 1.03 | 30.1% | 0.85 | 0.26 | 484.01 | 112-8662 | 1200 | 1.34 | 1.03 |  | 24.
22 | Pojemnik do igieł 2l w kolorze czerwonym | szt. | 800 | 1.69 | 23 | 2.08 | Plaspol/ brak | 1352 | 1662.96 | 1.3 | 30% | 0.72 | 0.22 | 405.6 | 112-3252 | 800 | 1.69 | 1.3 |  | 25.
23 | Pojemnik do transportu moczu 100ml, niesterylny | szt. | 450 | 0.23 | 8 | 0.25 | SANMED PM-02N | 103.5 | 111.78 | 0.2 | 15% | 0.05 | 0.01 | 15.53 | 112-1750 | 5 | 23 | 20 |  | 26.
24 | Rurka rektoskopowa 20 x 25 | szt. | 70 | 11.45 | 8 | 12.37 | Heine Optotechnik/ 18.825 | 801.5 | 865.62 | 10.04 | 14.04% | 0.43 | 0.06 | 112.53 | 103-7541 | 70 | 11.45 | 10.04 |  | 27.
25 | Kieliszki do leków 1x użytku, poj. 25-30ml | szt. | 45000 | 0.04 | 8 | 0.04 | promed Plast/ K2 | 1800 | 1944 | 0.02 | 100% | 0.96 | 0.96 | 1800 | 112-0884 | 45000 | 0.04 | 0.02 |  | 28.
26 | Wieszaki do worków do moczu dwuramienny | szt. | 550 | 0.44 | 8 | 0.48 | Greetmed/brak | 242 | 261.36 | 0.39 | 12.82% | 0.13 | 0.02 | 31.02 | 112-7243 | 550 | 0.44 | 0.39 |  | 29.
27 | Szczoteczki do cytologi sterylne z grzebykiem długość trzonka 14- 17 cm umożliwiające pobranie w rozmazie jednocześnie komórek z szyjki macicy, kanału szyjki i strefy transformacji typ "miotełka" | szt. | 400 | 0.34 | 8 | 0.37 | Greetmed/brak | 136 | 146.88 | 0.3 | 13.33% | 0.07 | 0.01 | 18.13 | 112-5227 | 400 | 0.34 | 0.3 |  | 30.
28 | Cyrofix lub Cytofix płyn do utrwalania preparatów cytologicznych bez rozpylacza | szt. | 4 | 12.77 | 8 | 13.79 | Samko/brak | 51.08 | 55.17 | 11.2 | 14.02% | 0.03 | 0 | 7.16 | 112-5109 | 4 | 12.77 | 11.2 |  | 31.
29 | Maska do podawania tlenu dla dorosłych z drenem rozm. Do wyboru zamawiającego | szt. | 350 | 1.79 | 8 | 1.93 | Greetmed/brak | 626.5 | 676.62 | 1.22 | 46.72% | 0.33 | 0.15 | 292.7 | 112-4442 | 350 | 1.79 | 1.22 | 112-4440 | 32.
30 | Staza automatyczna | szt. | 130 | 4.49 | 8 | 4.85 | Greetmed/brak | 583.7 | 630.4 | 1.8 | 149.4% | 0.31 | 0.46 | 872.28 | 112-4026 | 130 | 4.49 | 1.8 |  | 33.
31 | Osłonki na głowice USG niesterylne, op=144szt. | szt. | 1000 | 0.23 | 8 | 0.25 | Pleasure Latex/brak | 230 | 248.4 | 0.2 | 15% | 0.12 | 0.02 | 34.5 | 112-9282 | 1000 | 0.23 | 0.2 | 112-9281 | 34.
32 | Golarka medyczna do pola operacyjnego, jedno ostrze szerokość golenia 4cm | szt. | 1800 | 1.03 | 8 | 1.11 | Process Construction/MED-08 | 1854 | 2002.32 | 0.9 | 14.44% | 0.98 | 0.14 | 267.72 | 112-6701 | 36 | 51.5 | 45 |  | 35.
33 | Ustniki do spirometru PSA 1000 Mikro Plus / nie papierowe | szt. | 600 | 4.5 | 8 | 4.86 | USTNIK PLASTIKOWY DO SPIROMETRU ABCMED US 050 | 2700 | 2916 | 1.85 | 143.2% | 1.43 | 2.05 | 3867.48 | 112-5623 | 600 | 4.5 | 1.85 |  | 36.
34 | Pneumatograf dPP j.u. | szt. | 400 | 3.93 | 8 | 4.24 | abcMed/DP 050 | 1572 | 1697.76 | 3.45 | 13.91% | 0.83 | 0.12 | 218.67 | 112-5465 | 400 | 3.93 | 3.45 |  | 37.
35 | Kateter do drenażu klatki piersiowej z trokarem Fr 14 ofer ch16 | szt | 450 | 30 | 8 | 32.4 | Galmed/65***4003 | 13500 | 14580 | 20.43 | 46.84% | 7.17 | 3.36 | 6323.4 | 110-3901 | 450 | 30 | 20.43 |  | 38.
36 | Kateter do drenażu klatki piersiowej z trokarem Fr 16 | szt. | 50 | 23.29 | 8 | 25.15 | Galmed/65***4003 | 1164.5 | 1257.66 | 20.43 | 14% | 0.62 | 0.09 | 163.03 | 110-3901 | 50 | 23.29 | 20.43 |  | 39.
37 | Kateter do drenażu klatki piersiowej z trokarem Fr 20 | szt. | 2 | 23.29 | 8 | 25.15 | Galmed/65***4003 | 46.58 | 50.31 | 20.43 | 14% | 0.02 | 0 | 6.52 | 110-0900 | 2 | 23.29 | 20.43 |  | 40.
38 | Kateter do drenażu klatki piersiowej z trokarem Fr 24 | szt. | 2 | 25.9 | 8 | 27.97 | Galmed/65***4003 | 51.8 | 55.94 | 22.72 | 14% | 0.03 | 0 | 7.25 | 112-1106 | 2 | 25.9 | 22.72 |  | 41.
39 | Kateter do drenażu klatki piersiowej z trokarem Fr 28 | szt. | 2 | 25.9 | 8 | 27.97 | Galmed/65***4004 | 51.8 | 55.94 | 22.72 | 14% | 0.03 | 0 | 7.25 | 110-0665 | 2 | 25.9 | 22.72 |  | 42.
40 | Wkład workowy 1X do odsysania* z zintergowaną pokrywą wyposażoną w dwa króćce pacjent-próżnia,wyposażony w filtr p/bakteryjny i hydrofobowy,pełniący funkcje zastawki antyrefluksowej, 1000ml | szt. | 180 | 7.32 | 8 | 7.91 | Vacsax Limited/ 112-5720 | 1317.6 | 1423.01 | 4.9 | 49.39% | 0.7 | 0.35 | 650.76 | 112-5720 | 180 | 7.32 | 4.9 |  | 43.
41 | Wkład workowy 1X do odsysania* z zintergowaną pokrywą wyposażoną w dwa króćce pacjent-próżnia,wyposażony w filtr p/bakteryjny i hydrofobowy,pełniący funkcje zastawki antyrefluksowej, 2000ml | szt. | 100 | 7.32 | 8 | 7.91 | Vacsax Limited/ 112-3178 | 732 | 790.56 | 4.9 | 49.39% | 0.39 | 0.19 | 361.53 | 112-3178 | 100 | 7.32 | 4.9 |  | 44.
42 | Koc ratunkowy termiczny | szt. | 30 | 2.1 | 8 | 2.27 | Greetmed/GT084-100 | 63 | 68.04 | 1.45 | 44.83% | 0.03 | 0.01 | 28.24 | 112-0882 | 30 | 2.1 | 1.45 |  | 45.
43 | Aparat do przetoczeń płynów z precyzyjnym kroplomierzem, możliwość ustawienia przepływu w ml/h w zakresie 0-250ml/ 2-350ml. | szt. | 35 | 10.03 | 8 | 10.83 | Cair/DF360 | 351.05 | 379.13 | 8.8 | 13.98% | 0.19 | 0.03 | 49.08 | 112-0259 | 35 | 10.03 | 8.8 |  | 46.
44 | Przyrzad do długotrwałej aspiracji lekow z opakowania zbiorczego. Zastawka zwrotna z aplikatorem zabezpieczenie przed wypływem płynu, filtr p/bakteryjny 0,45 μ | szt. | 3000 | 2.45 | 8 | 2.65 | B.Braun/4550560 | 7350 | 7938 | 2.15 | 13.95% | 3.9 | 0.54 | 1025.33 | 112-4836 | 3000 | 2.45 | 2.15 |  | 47.
45 | Test urazowy | szt. | 250 | 4.2 | 8 | 4.54 | IZiZ/ GP103 | 1050 | 1134 | 3 | 40% | 0.56 | 0.22 | 420 | 112-3298 | 250 | 4.2 | 3 |  | 48.
46 | Szyna Zimmera 25 x 500 mm | op | 27 | 3.85 | 8 | 4.16 | JKMED/SP50025 | 103.95 | 112.27 | 2.73 | 41.03% | 0.06 | 0.02 | 42.65 | 112-9543 | 27 | 3.85 | 2.73 |  | 49.
47 | Szyna Zimmera 230cm x 15 cm | op | 27 | 1.6 | 8 | 1.73 | JKMED/SP23020 | 43.2 | 46.66 | 0.99 | 61.62% | 0.02 | 0.01 | 26.62 | 112-9553 | 27 | 1.6 | 0.99 |  | 50.
48 | Żel do USG i EKG 500 ml | szt. | 175 | 3.25 | 8 | 3.51 | AQUA MEDIKAL/112-1912 ,112-3805 | 568.75 | 614.25 | 2.6 | 25% | 0.3 | 0.08 | 142.19 | 112-1912 | 175 | 3.25 | 2.6 | 112-3805 | 51.
49 | Zel do USG 5000 ml | szt. | 3 | 21.55 | 8 | 23.27 | UNIDEM/112-4453 | 64.65 | 69.82 | 18.9 | 14.02% | 0.03 | 0 | 9.06 | 112-4453 | 3 | 21.55 | 18.9 |  | 52.
50 | Nebulizator do inhalatora Flaem Nuova, bez drenu | szt. | 15 | 29.7 | 8 | 32.08 | Medbryd/104-4389 | 445.5 | 481.14 | 21.99 | 35.06% | 0.24 | 0.08 | 156.19 | 104-4389 | 15 | 29.7 | 21.99 |  | 53.
51 | Cewniki do odsysania górnych dróg oddechowych ścięte pod kątem prostym , zmatowiona powierzchnia , dwa otwory boczne naprzeciwległe, pakowany pojedynczo w opakowanie folia papier typu blister pack | [14 empty] | 0 | 0 | 0 |  | 54.
a | nr 18 | szt. | 100 | 1.08 | 8 | 1.17 | Galmed/ 611803003 | 108 | 116.64 | 0.95 | 13.68% | 0.06 | 0.01 | 14.77 | 102-6984 | 100 | 1.08 | 0.95 |  | 55.
b | nr 8 | szt. | 100 | 0.71 | 8 | 0.77 | Galmed/ 610803003 | 71 | 76.68 | 0.62 | 14.52% | 0.04 | 0.01 | 10.31 | 102-0870 | 100 | 0.71 | 0.62 |  | 56.
c | nr 10 | szt. | 10 | 0.71 | 8 | 0.77 | Galmed/ 611003003 | 7.1 | 7.67 | 0.62 | 14.52% | 0 | 0 | 1.03 | 102-4793 | 10 | 0.71 | 0.62 |  | 57.
d | nr 12 | szt. | 100 | 1.08 | 8 | 1.17 | Galmed/ 611203003 | 108 | 116.64 | 0.95 | 13.68% | 0.06 | 0.01 | 14.77 | 112-4183 | 100 | 1.08 | 0.95 |  | 58.
e | nr 14 | szt. | 650 | 1.08 | 8 | 1.17 | Galmed/ 611403003 | 702 | 758.16 | 0.95 | 13.68% | 0.37 | 0.05 | 96.03 | 102-0268 | 650 | 1.08 | 0.95 |  | 59.
f | nr 16 | szt. | 850 | 1.08 | 8 | 1.17 | Galmed/ 611603003 | 918 | 991.44 | 0.95 | 13.68% | 0.49 | 0.07 | 125.58 | 102-0032 | 850 | 1.08 | 0.95 |  | 60.
52 | Cewnik Foley, lateksowy,silikonowany, dwudrożny, pakowanie podwójne folia-folia, sterylizowany radiacyjnie | [14 empty] | 0 | 0 | 0 |  | 61.
a | nr 8 | szt. | 3 | 4.85 | 8 | 5.24 | Mediquip/11086 | 14.55 | 15.71 | 4.25 | 14.12% | 0.01 | 0 | 2.05 | 112-5282 | 3 | 4.85 | 4.25 |  | 62.
b | nr 10 | szt. | 3 | 4.85 | 8 | 5.24 | Mediquip/11106 | 14.55 | 15.71 | 4.25 | 14.12% | 0.01 | 0 | 2.05 | 111-0260 | 3 | 4.85 | 4.25 |  | 63.
c | nr 12 | szt. | 20 | 2.57 | 8 | 2.78 | Mediquip/25**7 | 51.4 | 55.51 | 2.25 | 14.22% | 0.03 | 0 | 7.31 | 112-4722 | 20 | 2.57 | 2.25 |  | 64.
d | nr 14 | szt. | 50 | 2.57 | 8 | 2.78 | Mediquip/25**7 | 128.5 | 138.78 | 2.25 | 14.22% | 0.07 | 0.01 | 18.27 | 112-4758 | 50 | 2.57 | 2.25 |  | 65.
e | nr 16 | szt. | 700 | 2.57 | 8 | 2.78 | Mediquip/25**7 | 1799 | 1942.92 | 2.25 | 14.22% | 0.96 | 0.14 | 255.82 | 112-4759 | 700 | 2.57 | 2.25 |  | 66.
f | nr 18 | szt. | 1000 | 2.57 | 8 | 2.78 | Mediquip/25**7 | 2570 | 2775.6 | 2.25 | 14.22% | 1.36 | 0.19 | 365.45 | 112-7610 | 1000 | 2.57 | 2.25 |  | 67.
g | nr 20 | szt. | 800 | 2.57 | 8 | 2.78 | Mediquip/25**7 | 2056 | 2220.48 | 2.25 | 14.22% | 1.09 | 0.15 | 292.36 | 111-0052 | 800 | 2.57 | 2.25 |  | 68.
h | nr 22 | szt. | 150 | 2.57 | 8 | 2.78 | Mediquip/25**7 | 385.5 | 416.34 | 2.25 | 14.22% | 0.2 | 0.03 | 54.82 | 112-8477 | 150 | 2.57 | 2.25 |  | 69.
i | nr 24 | szt. | 50 | 2.57 | 8 | 2.78 | Mediquip/25**7 | 128.5 | 138.78 | 2.25 | 14.22% | 0.07 | 0.01 | 18.27 | 111-5003 | 50 | 2.57 | 2.25 |  | 70.
53 | Cewnik Pezzera nr 16 | szt. | 4 | 19.88 | 8 | 21.47 | Greetmed/brak | 79.52 | 85.88 | 1.74 | 1043% | 0.04 | 0.42 | 829.02 | 112-4572 | 4 | 19.88 | 1.74 |  | 71.
54 | Cewnik Pezzera nr 18 | szt. | 4 | 19.88 | 8 | 21.47 | Greetmed/brak | 79.52 | 85.88 | 1.74 | 1043% | 0.04 | 0.42 | 829.02 | 112-4479 | 4 | 19.88 | 1.74 |  | 72.
55 | Cewnik Pezzera nr 20 | szt. | 4 | 19.88 | 8 | 21.47 | Greetmed/brak | 79.52 | 85.88 | 1.74 | 1043% | 0.04 | 0.42 | 829.02 | 112-4477 | 4 | 19.88 | 1.74 |  | 73.
56 | Cewniki Pezzera nr 22 | szt. | 4 | 19.88 | 8 | 21.47 | Greetmed/brak | 79.52 | 85.88 | 1.74 | 1043% | 0.04 | 0.42 | 829.02 | 111-4478 | 4 | 19.88 | 1.74 |  | 74.
57 | Cewnik Pezzera nr 24 | szt. | 4 | 19.88 | 8 | 21.47 | Greetmed/brak | 79.52 | 85.88 | 1.74 | 1043% | 0.04 | 0.42 | 829.02 | 112-4480 | 4 | 19.88 | 1.74 |  | 75.
58 | Cewnik Pezzera nr 26 | szt. | 3 | 19.88 | 8 | 21.47 | Greetmed/brak | 59.64 | 64.41 | 1.74 | 1043% | 0.03 | 0.31 | 621.76 | 112-4481 | 3 | 19.88 | 1.74 |  | 76.
59 | Cewnik Tiemmana nr 16 | szt. | 5 | 0.98 | 8 | 1.06 | Greetmed/brak | 4.9 | 5.29 | 0.39 | 151.3% | 0 | 0 | 7.41 | 112-7237 | 5 | 0.98 | 0.39 |  | 77.
60 | Cewnik Foley`a silikonowy 18,20 | szt. | 5 | 22.68 | 8 | 24.49 | Greetmed/brak | 113.4 | 122.47 | 3.5 | 548% | 0.06 | 0.33 | 621.43 | 112-2037 | 5 | 22.68 | 3.5 | 112-2038 | 78.
61 | Cewnik Timmana nr 18 | szt. | 5 | 0.98 | 8 | 1.06 | Greetmed/brak | 4.9 | 5.29 | 0.39 | 151.3% | 0 | 0 | 7.41 | 112-7238 | 5 | 0.98 | 0.39 |  | 79.
62 | Zgłębnik żołądkowy pakowany poj. opakowanie typu blister pack, półprzezroczysty konektor, zmatowiona powierzchnia, długość 800 mm | [14 empty] | 0 | 0 | 0 |  | 80.
a | nr 16 | szt. | 20 | 1.68 | 8 | 1.81 | Galmed/671608000 | 33.6 | 36.29 | 1.47 | 14.29% | 0.02 | 0 | 4.8 | 112-2711 | 20 | 1.68 | 1.47 |  | 81.
b | nr 18 | szt. | 180 | 1.68 | 8 | 1.81 | Galmed/671808000 | 302.4 | 326.59 | 1.47 | 14.29% | 0.16 | 0.02 | 43.21 | 112-2808 | 180 | 1.68 | 1.47 |  | 82.
63 | Cewnik Thorax z kontrastem RTG ( | [14 empty] | 0 | 0 | 0 |  | 83.
a | rozmiar 16 | szt | 3 | 3.09 | 8 | 3.34 | Galmed/651605000 | 9.27 | 10.01 | 2.71 | 14.02% | 0 | 0 | 1.3 | 110-0082 | 3 | 3.09 | 2.71 |  | 84.
b | rozmiar 20 | szt | 3 | 3.09 | 8 | 3.34 | Galmed/652005000 | 9.27 | 10.01 | 2.71 | 14.02% | 0 | 0 | 1.3 | 110-0083 | 3 | 3.09 | 2.71 |  | 85.
c | rozmiar 24 | szt | 4 | 3.09 | 8 | 3.34 | Galmed/652405000 | 12.36 | 13.35 | 2.71 | 14.02% | 0.01 | 0 | 1.73 | 110-0086 | 4 | 3.09 | 2.71 |  | 86.
d | rozmiar 28 | szt | 3 | 3.09 | 8 | 3.34 | Galmed/652805000 | 9.27 | 10.01 | 2.71 | 14.02% | 0 | 0 | 1.3 | 110-0084 | 3 | 3.09 | 2.71 |  | 87.
f | Cewnik Thorax z kontrastem RTG ( trocary) | [14 empty] | 0 | 0 | 0 |  | 88.
g | rozmiar 16 | szt | 15 | 22.61 | 8 | 24.42 | Galmed/65***4003 | 339.15 | 366.28 | 19.83 | 14.02% | 0.18 | 0.03 | 47.55 | 110-3901 | 15 | 22.61 | 19.83 |  | 89.
h | rozmiar 20 | szt | 12 | 22.61 | 8 | 24.42 | Galmed/65***4003 | 271.32 | 293.03 | 19.83 | 14.02% | 0.14 | 0.02 | 38.04 | 110-0900 | 12 | 22.61 | 19.83 |  | 90.
i | rozmiar 24 | szt | 6 | 25.15 | 8 | 27.16 | Galmed/65***4003 | 150.9 | 162.97 | 22.06 | 14.01% | 0.08 | 0.01 | 21.14 | 112-1106 | 6 | 25.15 | 22.06 |  | 91.
64 | Zgłębnik żołądkowy pakowany poj. opakowanie typu blister pack, zmatowiona powierzchnia, długość 1000 mm, wyposażony w prowadnice nr 25 | szt. | 100 | 4.06 | 8 | 4.38 | Sumi/56-2560 | 406 | 438.48 | 3.56 | 14.04% | 0.22 | 0.03 | 57 | 112-9941 | 100 | 4.06 | 3.56 |  | 92.
65 | Cewnik Nelatona nr 16 | szt. | 10 | 0.5 | 8 | 0.54 | Greetmed/brak | 5 | 5.4 | 0.24 | 108.3% | 0 | 0 | 5.42 | 112-4596 | 10 | 0.5 | 0.24 |  | 93.
66 | Cewnik Nelatona nr 18 | szt. | 10 | 0.5 | 8 | 0.54 | Greetmed/brak | 5 | 5.4 | 0.24 | 108.3% | 0 | 0 | 5.42 | 112-4600 | 10 | 0.5 | 0.24 |  | 94.
67 | Zestaw do odsysania pola operacyjnego, typ Yankauer kanka standardowa zagięta bez kontroli odsysania śr. 8 mm z drenem gładkim dł.2100, śr.8 mm. | szt. | 100 | 6.33 | 8 | 6.84 | Galmed KP8+W8 | 633 | 683.64 | 5.55 | 14.05% | 0.34 | 0.05 | 88.94 | 112-7887 | 100 | 6.33 | 5.55 |  | 95.
68 | Dren prosty REDON nr 6x700 | szt. | 120 | 1.71 | 8 | 1.85 | Balton/KO-R*F/70 | 205.2 | 221.62 | 1.5 | 14% | 0.11 | 0.02 | 28.73 | 106-2130 | 120 | 1.71 | 1.5 |  | 96.
69 | Dren prosty REDON nr 8x700 | szt. | 120 | 1.71 | 8 | 1.85 | Balton/KO-R*F/70 | 205.2 | 221.62 | 1.5 | 14% | 0.11 | 0.02 | 28.73 | 106-0908 | 120 | 1.71 | 1.5 |  | 97.
70 | Dren prosty REDON nr 10x700 | szt. | 120 | 1.71 | 8 | 1.85 | Balton/KO-R*F/70 | 205.2 | 221.62 | 1.5 | 14% | 0.11 | 0.02 | 28.73 | 106-0173 | 120 | 1.71 | 1.5 |  | 98.
71 | Dren prosty REDON nr 12x700 | szt. | 120 | 1.71 | 8 | 1.85 | Balton/KO-R*F/70 | 205.2 | 221.62 | 1.5 | 14% | 0.11 | 0.02 | 28.73 | 106-0174 | 120 | 1.71 | 1.5 |  | 99.
72 | Dren prosty REDON nr 14x700 | szt. | 120 | 1.71 | 8 | 1.85 | Balton/KO-R*F/70 | 205.2 | 221.62 | 1.5 | 14% | 0.11 | 0.02 | 28.73 | 106-0175 | 120 | 1.71 | 1.5 |  | 100.
73 | Dren prosty REDON nr 16x700 | szt. | 120 | 1.71 | 8 | 1.85 | Balton/KO-R*F/70 | 205.2 | 221.62 | 1.5 | 14% | 0.11 | 0.02 | 28.73 | 106-0212 | 120 | 1.71 | 1.5 |  | 101.
74 | Dren prosty REDON nr 18x700 | szt. | 120 | 1.71 | 8 | 1.85 | Balton/KO-R*F/70 | 205.2 | 221.62 | 1.5 | 14% | 0.11 | 0.02 | 28.73 | 106-0224 | 120 | 1.71 | 1.5 |  | 102.
75 | Dren Kehr nr 12, 50x16 | szt. | 4 | 34 | 8 | 36.72 | Greetmed/brak | 136 | 146.88 | 1.55 | 2094% | 0.07 | 1.47 | 2847.23 | 112-4537 | 4 | 34 | 1.55 |  | 103.
76 | Dren Kehr nr 14, 50x16 | szt. | 4 | 34 | 8 | 36.72 | Greetmed/brak | 136 | 146.88 | 1.55 | 2094% | 0.07 | 1.47 | 2847.23 | 112-4538 | 4 | 34 | 1.55 |  | 104.
77 | Dren Kehr nr 16 70x16 | szt. | 4 | 34 | 8 | 36.72 | Greetmed/brak | 136 | 146.88 | 1.55 | 2094% | 0.07 | 1.47 | 2847.23 | 112-4538 | 4 | 34 | 1.55 |  | 105.
78 | Dren Kehr nr 18 50x16 | szt. | 2 | 34 | 8 | 36.72 | Greetmed/brak | 68 | 73.44 | 1.55 | 2094% | 0.04 | 0.84 | 1423.61 | 112-4540 | 2 | 34 | 1.55 |  | 106.
79 | Kateter do embolektomii 3F/80 cm, jednokanałowy | szt. | 5 | 57 | 8 | 61.56 | Balton/EFB3F/80 | 285 | 307.8 | 50 | 14% | 0.15 | 0.02 | 39.9 | 106-0130 | 5 | 57 | 50 |  | 107.
80 | Kateter do embolektomii 4F/80 cm, jednokanałowy | szt. | 5 | 57 | 8 | 61.56 | Balton/EFB4F/80 | 285 | 307.8 | 50 | 14% | 0.15 | 0.02 | 39.9 | 106-3122 | 5 | 57 | 50 |  | 108.
100 | Zestaw do przezskórnej gastrostomii endoskopowej nr 18 | szt. | 10 | 218.88 | 8 | 236.39 | Nutricia/594822 | 2188.8 | 2363.9 | 192 | 14% | 1.16 | 0.16 | 306.43 | 112-7034 | 10 | 218.88 | 192 |  | 109.
101 | Zestaw do przezskórnej gastrostomii endoskopowej dla dzieci nr 14 | szt. | 1 | 218.88 | 8 | 236.39 | Nutricia/594821 | 218.88 | 236.39 | 192 | 14% | 0.12 | 0.02 | 30.64 | 112-7975 | 1 | 218.88 | 192 |  | 110.
102 | Zgłębnik żołądkowo - dwunastniczy dwukanałowy, poliuretanowy, długość drenu 120 cm, nr 18 | szt. | 100 | 46 | 8 | 49.68 | VYGON/1340.18 | 4600 | 4968 | 27 | 70.37% | 2.44 | 1.72 | 3237.02 | 1340.18 | 100 | 46 | 27 |  | 111.
103 | Cewnik do karmienia Ch 4-12 bez zawartości ftalanów, informacja o ich braku na opakowaniu jednostkowym | szt. | 8 | 1.41 | 8 | 1.52 | SUMI/50-**00 | 11.28 | 12.18 | 1.24 | 13.71% | 0.01 | 0 | 1.55 | 112-9886 | 8 | 1.41 | 1.24 | 112-6818,112-7770,112-0661,112-6973,112-1591 | 112.
104 | Pojemnik do badań histopatologicznych 30ml | szt. | 40 | 0.31 | 8 | 0.62 | KALTEK/112-7302 | 12.4 | 13.39 | 0.24 | 29.17% | 0.01 | 0 | 3.62 | 112-7302 | 40 | 0.31 | 0.24 |  | 113.
105 | Pojemnik do badań histopatologicznych 60ml | szt. | 2000 | 0.33 | 8 | 0.7 | KALTEK/112-7306 | 660 | 712.8 | 0.25 | 32% | 0.35 | 0.11 | 211.2 | 112-7306 | 2000 | 0.33 | 0.25 |  | 114.
106 | Pojemnik do badań histopatologicznych 500ml | szt. | 25 | 2.28 | 8 | 3.89 | KALTEK/112-7281 | 57 | 61.56 | 1.68 | 35.71% | 0.03 | 0.01 | 20.35 | 112-7281 | 25 | 2.28 | 1.68 |  | 115.
107 | Pojemnik do badań histopatologicznych 1000ml | szt. | 80 | 2.84 | 8 | 5.4 | KALTEK/112-7282 | 227.2 | 245.38 | 2.03 | 39.9% | 0.12 | 0.05 | 90.65 | 112-7282 | 80 | 2.84 | 2.03 |  | 116.
108 | Pojemnik do badań histopatologicznych 2500ml | szt. | 40 | 12.42 | 8 | 12.42 | KALTEK/112-7292 | 496.8 | 536.54 | 5.04 | 146.4% | 0.26 | 0.38 | 727.46 | 112-7292 | 40 | 12.42 | 5.04 |  | 117.
109 | Łącznik do drenu prosty o budowie schodkowej, sterylny | szt. | 20 | 2.18 | 8 | 2.35 | Sumi/9P--XX10 | 43.6 | 47.09 | 1.91 | 14.14% | 0.02 | 0 | 6.17 | 112-9906 | 20 | 2.18 | 1.91 | 112-2130,112-2119,112-9019 | 118.
110 | Łącznik do drenu redukcyjny o budowie schodkowej, sterylny | szt. | 20 | 2.18 | 8 | 2.35 | Sumi/9R-XX10 | 43.6 | 47.09 | 1.91 | 14.14% | 0.02 | 0 | 6.17 | 112-9314 | 20 | 2.18 | 1.91 | 112-2118,112-3390,112-1822,112-1827 | 119.
111 | Łącznik do drenu typu T o budowie schodkowej, sterylny | szt. | 20 | 2.18 | 8 | 2.35 | Sumi/9T-XX10 | 43.6 | 47.09 | 1.91 | 14.14% | 0.02 | 0 | 6.17 | 112-0983 | 20 | 2.18 | 1.91 | 112-1818,112-0981,112-0982,112-1820 | 120.
112 | Łącznik do dreny typu Y o budowie schodkowej, sterylny | szt. | 20 | 2.62 | 8 | 2.83 | Sumi/9Y-XX10 | 52.4 | 56.59 | 2.3 | 13.91% | 0.03 | 0 | 7.29 | 112-2308 | 20 | 2.62 | 2.3 | 112-2117,112-3496,112-7869,112-8056,112-8057 | 121.
113 | Zestaw do podawania diet dojelitowych przy pomocy pompy do żywienia i w sposób grawitacyjny pasujący zarówno do opakowań typu pack jak i butelek(zestaw 3w1).Przyrząd do żywienia dojelitowego wykonany z tworzywa sztucznego przeźroczysty, jałowy jednorazowego użytku. Posiadajacy regulator szybkości przepływu żywienia do jelita, komorę kroplową i silikonową wstawkę przystosowaną do pompy żywieniowej Flocare. Zakończony łącznikiem schodkowym kompatybilnym z dostępem do przewodu pokarmowego(tj.zgłębnik dojelitowy,PEG) | szt. | 50 | 16.25 | 8 | 17.55 | Nutricia/589825 | 812.5 | 877.5 | 14.25 | 14.04% | 0.43 | 0.06 | 114.08 | 112-1475 | 50 | 16.25 | 14.25 |  | 122.
114 | Aeroscopic/babyhaler - komora inhalacyjna | szt. | 3 | 150 | 8 | 162 | Glaxo S.K./brak | 450 | 486 | 85 | 76.47% | 0.24 | 0.18 | 344.12 | Glaxo S.K./brak | 3 | 150 | 85 |  | 123.
115 | Zestaw drenów do drenażu klatki piersiowej, do zestawu dwubutlowego 2000ml, zawiera przewody wykonane z medycznego PCV, przezroczyste o śr. 0,71cm i długości 152cm, uniwersalny przykręcany łącznik, bez zawartości lateksu. | szt. | 7 | 68 | 8 | 73.44 | GRENA LTD 0203-X2TU | 476 | 514.08 | 24 | 183.3% | 0.25 | 0.46 | 872.65 | 103-5478 | 7 | 68 | 24 |  | 124.
116 | Czyścik do elektrod elektrochirurgicznych, nieprzepuszczalny dla promieni RTG | szt. | 20 | 2.45 | 8 | 2.65 | Medtronic/ 31142790 | 49 | 52.92 | 1.65 | 48.48% | 0.03 | 0.01 | 23.76 | 124-0668 | 20 | 2.45 | 1.65 |  | 125.
117 | Markery chirurgiczne jałowe z wyskalowaną nasadką i pojedyńczą końcówką , tusz fioletowy na bazie gencjany. | szt. | 5 | 5.72 | 8 | 6.18 | Medtronic/ 31145785 | 28.6 | 30.89 | 2.93 | 95.22% | 0.02 | 0.02 | 27.23 | 112-4115 | 5 | 5.72 | 2.93 |  | 126.
118 | Uchwyty do drenów jałowe ze zdejmowanym paskiem mocującym | szt. | 2 | 3.85 | 8 | 4.16 | Medtronic/ 31142667 | 7.7 | 8.32 | 2.8 | 37.5% | 0 | 0 | 2.89 | 112-8487 | 2 | 3.85 | 2.8 |  | 127.
119 | Filtr do ssaka S SCORE INC | szt. | 20 | 38.5 | 8 | 41.58 | VacSax/112-6144 | 770 | 831.6 | 11.5 | 234.8% | 0.41 | 0.96 | 1807.81 | 112-6144 | 20 | 38.5 | 11.5 |  | 128.
120 | Folia chirurgiczna pokryta preparatem o działaniu bakteriobójczym, powierzchnia całkowita 44 x 35 cm, klejąca 34x35 cm | op | 10 | 490 | 8 | 529.2 | 3M/6640EU | 4900 | 5292 | 300 | 63.33% | 2.6 | 1.65 | 3103.17 | 112-9066 | 10 | 490 | 300 |  | 129.
121 | Folia chirurgiczna pokryta preparatem o działaniu bakteriobójczym, powierzchnia całkowita 60 x 45 cm, klejąca | op | 10 | 905 | 8 | 977.4 | 3M/6648EU | 9050 | 9774 | 700 | 29.29% | 4.81 | 1.41 | 2650.75 | 112-7696 | 10 | 905 | 700 |  | 130.
122 | Termometr lekarski elektroniczny | szt. | 25 | 5.23 | 8 | 5.65 | TERMOMETR ELEKTRONICZNY GREETMED GT004-201 | 130.75 | 141.21 | 4.02 | 30.1% | 0.07 | 0.02 | 39.36 | 112-7252 | 25 | 5.23 | 4.02 |  | 131.
123 | Termometr bezdotykowy na podczerwień | szt | 10 | 180 | 8 | 194.4 | Wenzhou Bokang/BK 8005 | 1800 | 1944 | 59.99 | 200.1% | 0.96 | 1.92 | 3600.9 | 112-0759 | 10 | 180 | 59.99 |  | 132.
124 | Przewód powietrzny DPP do spirometru | szt. | 1 | 64.98 | 8 | 70.18 | abcMed /brak | 64.98 | 70.18 | 57 | 14% | 0.03 | 0 | 9.1 | 114-2543 | 1 | 64.98 | 57 |  | 133.
125 | Klips na nos do spirometru | szt. | 1 | 11 | 8 | 11.88 | abcMed/brak | 11 | 11.88 | 6.5 | 69.23% | 0.01 | 0.01 | 7.62 | 112-7669 | 1 | 11 | 6.5 |  | 134.
126 | Szkiełka podstawowe do cytologii z polem do opisu | opak. | 25 | 4.5 | 8 | 4.86 | Sheyang Huida/brak | 112.5 | 121.5 | 3.5 | 28.57% | 0.06 | 0.02 | 32.14 | 120-8102 | 25 | 4.5 | 3.5 |  | 135.
127 | Podstawa/ stojak do nastawiania OB na min 10 miejsc. | szt. | 1 | 22 | 23 | 27.06 | Neomed/brak | 22 | 27.06 | 16.62 | 32.37% | 0.01 | 0 | 7.12 | 112-8400 | 1 | 22 | 16.62 |  | 136.
128 | Końcówka jednorazowa do ślinociągu stomatologicznego | opak. | 21 | 11 | 8 | 11.88 | Dentaplast/113-7816 | 231 | 249.48 | 5.2 | 111.5% | 0.12 | 0.13 | 257.66 | 113-7816 | 21 | 11 | 5.2 |  | 137.
129 | Jednorazowe szczoteczki do czyszczenia rurek tracheostomijnych w rozmiarach rurek do wyboru przez Zamawiającego | szt. | 10 | 11.63 | 23 | 14.3 | SUMI/45-1262 | 116.3 | 143.05 | 10.2 | 14.02% | 0.06 | 0.01 | 16.31 | 112-5715 | 10 | 11.63 | 10.2 |  | 138.
130 | Ustniki do alkomatu jednorazowe kompatybilne z alkomatami Alkosafe 2600 i | szt. | 10 | 2.5 | 23 | 3.08 | Kotex/brak | 25 | 30.75 | 1.2 | 108.3% | 0.01 | 0.01 | 27.08 | Kotex/brak | 10 | 2.5 | 1.2 |  | 139.
131 | Probówki do wymazów z wymazówką jałowe, suche bez podłoża | szt. | 50 | 1.8 | 8 | 1.94 | PROFILAB/ 581.2 | 90 | 97.2 | 0.87 | 106.9% | 0.05 | 0.05 | 96.21 | 120-8304 | 50 | 1.8 | 0.87 |  | 140.
133 | Kapturki do termometru Braun | op. | 10 | 209.92 | 8 | 226.71 | Braun/112-2109 | 2099.2 | 2267.14 | 165.74 | 26.66% | 1.11 | 0.3 | 559.65 | 112-2109 | 10 | 209.92 | 165.74 |  | 141.
134 | Zestaw porodowy do porodu nagłego | szt. | 5 | 110 | 8 | 118.8 | HARTMANN 2909622 | 550 | 594 | 71.52 | 53.8% | 0.29 | 0.16 | 295.9 | 112-7113 | 5 | 110 | 71.52 |  | 142.
135 | Flocare zgłębnik gastrostomijny G-tube CH 18. Posiadający centymetrową podziałka na zgłębniku ułatwiająca kontrolę zakładania. Część zgłębnika znajdująca się w balonie ma pasmo widoczne w promieniach RTG. Posiadające dodatkowe dwa boczne otwory na końcu zgłębnika minimalizują ryzyko zatkania. Wolny od DEHP | szt. | 30 | 109.44 | 8 | 118.2 | Nutricia/594817 | 3283.2 | 3545.86 | 96 | 14% | 1.74 | 0.24 | 459.65 | 112-7035 | 30 | 109.44 | 96 |  | 143.
136 | Zgłebnik nosowo -jelitowy Bengmark flocare | szt | 6 | 72.96 | 8 | 78.8 | Nutricia/ 594825 | 437.76 | 472.78 | 64 | 14% | 0.23 | 0.03 | 61.29 | 112-0454 | 6 | 72.96 | 64 |  | 144.
137 | Zestaw do drenażu przezskórnego metodą jednostopniową | szt. | 2 | 96.9 | 8 | 104.65 | Balton/OS-DXXF/26 | 193.8 | 209.3 | 85 | 14% | 0.1 | 0.01 | 27.13 | 112-5062 | 2 | 96.9 | 85 |  | 145.
139 | Strzykawka do wstrzykiwacza automatycznego do TK | szt | 330 | 52 | 8 | 56.16 | MALLINCKRODT/800099 | 17160 | 18532.8 | 37.5 | 38.67% | 9.11 | 3.52 | 6635.77 | 112-9985 | 330 | 52 | 37.5 |  | 146.
140 | Maski do nebulizacji dla dorosłych i dzieci | szt | 360 | 2.15 | 8 | 2.32 | Greetmed/brak | 774 | 835.92 | 1.65 | 30.3% | 0.41 | 0.12 | 234.52 | 112-4623 | 360 | 2.15 | 1.65 | 112-4472,112-4473 | 147.
141 | Maski do nebulizacji dla niemowląt | szt | 20 | 2.15 | 8 | 2.32 | Greetmed/brak | 43 | 46.44 | 1.65 | 30.3% | 0.02 | 0.01 | 13.03 | 112-4622 | 20 | 2.15 | 1.65 |  | 148.
142 | Igła do aspiracji leków op 100 szt z otworem bocznym | [18 empty] | 149.
a | 1,2 x 30 | op | 100 | 7.25 | 8 | 7.83 | Greetmed/GTO120X30 | 725 | 783 | 5.58 | 29.93% | 0.38 | 0.11 | 216.99 | 112-7122 | 100 | 7.25 | 5.58 |  | 150.
b | 1,2 x 40 | op | 280 | 7.38 | 8 | 7.97 | GREETMED GTO120X40 | 2066.4 | 2231.71 | 5.68 | 29.93% | 1.1 | 0.33 | 618.47 | 112-7167 | 280 | 7.38 | 5.68 |  | 151.
143 | Aparat do żywienia światłoczuły, komora kroplowa wykonana z PP o długości min 60mm, całość wolna od ftalanów, informacja na opakowaniu jednostkowym, długość drenu180-220 cm | szt | 20 | 2.51 | 8 | 2.71 | Margomed/001 908P | 50.2 | 54.22 | 2.2 | 14.09% | 0.03 | 0 | 7.07 | 112-8320 | 20 | 2.51 | 2.2 |  | 152.
144 | Worek do wymiocin | szt. | 1750 | 1.25 | 8 | 1.35 | Greetmed/brak | 2187.5 | 2362.5 | 0.65 | 92.31% | 1.16 | 1.07 | 2019.28 | 112-6918 | 1750 | 1.25 | 0.65 |  | 153.
145 | Korek do zamykania światła cewnika urologicznego | szt | 275 | 0.38 | 8 | 0.41 | Greetmed/ GT039-300-100 | 104.5 | 112.86 | 0.24 | 58.33% | 0.06 | 0.03 | 60.95 | 112-1507 | 275 | 0.38 | 0.24 |  | 154.
148 | Anoskop jednorazowy | szt | 20 | 9.89 | 8 | 10.68 | Heine Optotechnik/ 19.925 | 197.8 | 213.62 | 5.41 | 82.81% | 0.11 | 0.09 | 163.8 | 103-6556 | 20 | 9.89 | 5.41 |  | 155.
149 | Wziernik laryngologiczny zestaw do ucha i nosa | szt. | 50 | 1.83 | 8 | 1.98 | Jiangsu Yada/brak | 91.5 | 98.82 | 1.28 | 42.97% | 0.05 | 0.02 | 39.32 | 112-3781 | 50 | 1.83 | 1.28 | 112-1171 | 156.
150 | Cewnik do histerosalphingografii z balonem | szt. | 3 | 86.4 | 8 | 93.31 | Balton/KHSG8F | 259.2 | 279.94 | 59.59 | 44.99% | 0.14 | 0.06 | 116.61 | 106-0955 | 3 | 86.4 | 59.59 |  | 157.
151 | Filtr do pomp przy materacach p/ odleżynowych | szt | 10 | 22.16 | 8 | 23.93 | Revita/102-7925 | 221.6 | 239.33 | 19.44 | 13.99% | 0.12 | 0.02 | 31 | 102-7925 | 10 | 22.16 | 19.44 |  | 158.
165 | Wyrób jednorazowego użtku do wielokrotnego pobierania i do wstrzykiwania leków jałowy z filtrem bakteryjnym 3 um z hydrofobową membraną filtrem płynów 5 um, połączeniem luer - lock , szczelnym zatrzaskiem | szt. | 500 | 5.05 | 8 | 5.45 | Pro-Active S.R.L. /M1610 | 2525 | 2727 | 1.28 | 294.5% | 1.34 | 3.95 | 7436.88 | 112-8084 | 500 | 5.05 | 1.28 | 112-8084 | 159.
166 | Strzykawka 60 ml przeznaczona do bezpiecznego żywienia enteralnego z końcówką Enfit, kolor tloka fioletowy, pakowana pojedynczo, jalowa | szt. | 300 | 2.14 | 8 | 2.31 | GBUK/624823 | 642 | 693.36 | 1.88 | 13.83% | 0.34 | 0.05 | 88.79 | 112-7039 | 300 | 2.14 | 1.88 |  | 160.
167 | Końcówka do odsysania pola operacyjnego z filtrem, zestaw. Opis: ergonomiczna rączka, filtr wbudowany w uchwyt zatrzymuje stałe zanieczyszczenia, możliwość wymiany filtra podczas zabiegu, trzy wymienne końcówki: długa prosta, długa zagięta i krótka zagięta, zestaw końcówek dostępny z antyzagięciowym drenem do ssaka, końcówka wykonana z przezroczystego twardego tworzywa, jałowa, jednorazowego użytku. Skład zestawu: rękojeść z filtrem, filtr zapasowy, końcówka prosta długa, końcówka zagięta długa, końcówka zagięta krótka, dren do ssaka, opcjonalnie bez drenu. | szt. | 250 | 24.23 | 8 | 26.17 | SUMI/ zestaw REF 77-5220 | 6057.5 | 6542.1 | 21.25 | 14.02% | 3.22 | 0.45 | 849.26 | 112-0496 | 250 | 24.23 | 21.25 |  | 161.
168 | Combifix adapter do połączeń elementów strzykawki o tych samych zakończeniach. Posiada końcówkę Luer Lock. Rodzaj: żeńska / żeńska. Wymiary:• długość: 2,5 cm • średnica zewn. 6 mm • średnica wewn. 4 mm | szt | 1 | 2.52 | 8 | 2.72 | COMBIFIX ADAPTER MALE/MALE BRAUN 5206634 | 2.52 | 2.72 | 1 | 152% | 0 | 0 | 3.83 | 112-3006 | 1 | 2.52 | 1 |  | 162.
170 | Klipsy jednorazowe do klipsownicy wielorazowej standardowe kąt rozwarcia 135 stopni długośc ramion klipsa 9mm, pakowane po 40 szt w opakowaniu klipsy umieszczone w kartridżach, filetowy kolor kartridża oznaczy typ klipsa kompatybilne z posiadana klipsownicą wielorazową Olympus HX-110 | szt. | 200 | 70 | 8 | 75.6 | KLIPS HX-610-135L (A.40SZT) OLYMPUS N2303930 | 14000 | 15120 | 52.5 | 33.33% | 7.43 | 2.48 | 4666.2 | 112-7678 | 200 | 70 | 52.5 |  | 163.
171 | Cisnieniomierz zwykły | szt | 17 | 60 | 8 | 64.8 | Wenzhou Bokang /BK 2001 | 1020 | 1101.6 | 30 | 100% | 0.54 | 0.54 | 1020 | 112-0240 | 17 | 60 | 30 |  | 164.
172 | Cisnieniomierz elektryczny | szt | 10 | 139.9 | 8 | 151.09 | Hi-tech/HL-858Z | 1399 | 1510.92 | 77.8 | 79.82% | 0.74 | 0.59 | 1116.68 | 112-7935 | 10 | 139.9 | 77.8 |  | 165.
173 | Stetoskop/zwykły | szt | 8 | 11.99 | 8 | 12.95 | Wenzhou Bokang/ BK 3001 | 95.92 | 103.59 | 8.79 | 36.41% | 0.05 | 0.02 | 34.92 | 112-9086 | 8 | 11.99 | 8.79 |  | 166.
| Fartuch z włókniny polipropylenowej o gramaturze 17 - 20 g/m2 zielony lub niebieski, długi rękaw zakończony gumką, niesterylny, odporny na uszkodzenia mechaniczne. Pakowany w torebkach foliowych maksymalnie 10 sztuk. Wyrób medyczny . | szt | 2200 | 2.33 | 8 | 2.52 | FARTUCH WŁÓKNINOWY Z GUMKĄ GREETMED/brak | 5126 | 5536.08 | 1.87 | 24.6% | 2.72 | 0.67 | 1261 | 105-0007 | 2200 | 2.33 | 1.87 |  | 167.
178 | Worki na zwłoki | szt | 450 | 12.5 | 23 | 15.38 | Koza/brak | 5625 | 6918.75 | 8.7 | 43.68% | 2.99 | 1.31 | 2457 | 122-9036 | 450 | 12.5 | 8.7 |  | 168.
180 | Maski jednorazowe silikonowe do ambu rozmiary od 1 - 5 | szt. | 10 | 18.81 | 8 | 20.31 | Altera /od AL-09001 do AL-09005 | 188.1 | 203.15 | 6.49 | 189.8% | 0.1 | 0.19 | 357.07 | 121-5874 | 10 | 18.81 | 6.49 | 121-0731,121-5411,112-2446,112-2418 | 169.
181 | Zestaw Freka do pozabiegowego żywienia przez jejunostomię cienkoigłową z zastosowaniem cewnika | szt. | 5 | 220 | 8 | 237.6 | FREKA FKJ-Set CH 9 Enfit FRESENIUS 7755645 | 1100 | 1188 | 165.79 | 32.7% | 0.58 | 0.19 | 359.7 | 112-1476 | 5 | 220 | 165.79 |  | 170.
182 | Igła do wkłucia do szpiku automatyczna dla dorosłych | szt. | 15 | 362.18 | 8 | 391.15 | Waismed/ WMBIG-A-E | 5432.7 | 5867.32 | 317.7 | 14% | 2.88 | 0.4 | 760.58 | 112-0810 | 15 | 362.18 | 317.7 |  | 171.
183 | Igła do wkłucia do szpiku automatyczna dla dzieci | szt. | 2 | 362.18 | 8 | 391.15 | Waismed/ WMBIG-C-E | 724.36 | 782.31 | 317.7 | 14% | 0.38 | 0.05 | 101.41 | 118-0818 | 2 | 362.18 | 317.7 |  | 172.
184 | Igła do rozpuszczania i pobierania leków 1,2x40 z otworem bocznym, 100szt w opakowaniu. | op. | 280 | 7.38 | 8 | 7.97 | GREETMED GTO120X40 | 2066.4 | 2231.71 | 5.68 | 29.93% | 1.1 | 0.33 | 618.47 | 112-7122 | 280 | 7.38 | 5.68 |  | 173.
185 | Igła do rozpuszczania i pobierania leków 1,2x30 z otworem bocznym, 100szt w opakowaniu. | op. | 100 | 7.25 | 8 | 7.83 | Greetmed/GTO120X30 | 725 | 783 | 5.58 | 29.93% | 0.38 | 0.11 | 216.99 | 112-7122 | 100 | 7.25 | 5.58 |  | 174.
193 | Pojemnik do transportu moczu, sterylny. | szt. | 300 | 0.4 | 8 | 0.43 | Margomed/006 112 | 120 | 129.6 | 0.35 | 14.29% | 0.06 | 0.01 | 17.15 | 120-0500 | 300 | 0.4 | 0.35 |  | 175.
196 | Zaciskacz do pępowiny, sterylny. | szt. | 5 | 0.5 | 8 | 0.54 | Greetmed/ GT112-100 | 2.5 | 2.7 | 0.11 | 354.6% | 0 | 0 | 8.86 | 112-9320 | 5 | 0.5 | 0.11 |  | 176.
197 | Mini Spike | szt. | 200 | 2.45 | 8 | 2.65 | BBRAUN 4550560 | 490 | 529.2 | 2.15 | 13.95% | 0.26 | 0.04 | 68.36 | 112-4836 | 200 | 2.45 | 2.15 |  | 177.
198 | Worek do osłony przed światłem 100-250 ml | szt. | 200 | 0.6 | 23 | 0.74 | FOL-POL Worek do osł. p. światłem , EP 100-250 ml, 12x21cm | 120 | 147.6 | 0.13 | 361.5% | 0.06 | 0.22 | 433.85 | 112-8826 | 200 | 0.6 | 0.13 |  | 178.
199 | Worek do osłony przed światłem 500-1000ml | szt. | 250 | 0.8 | 23 | 0.98 | FOL-POL Worek do osł. p. światłem , EP 500-1000 ml, 20x30 cm | 200 | 246 | 0.27 | 196.3% | 0.11 | 0.22 | 392.6 | 112-8827 | 250 | 0.8 | 0.27 |  | 179.
200 | Worek do osłony przed światłem 1000-3000ml | szt. | 250 | 1.1 | 23 | 1.35 | Worek do osł. p.światłem, 3000ml, 30X50cm | 275 | 338.25 | 0.67 | 64.18% | 0.15 | 0.1 | 176.5 | 112-8828 | 250 | 1.1 | 0.67 |  | 180.
201 | Flocare zgłębnik gastrostomijny G-tube CH 20. Posiadający centymetrową podziałka na zgłębniku ułatwiająca kontrolę zakładania. Część zgłębnika znajdująca się w balonie ma pasmo widoczne w promieniach RTG. Posiadające dodatkowe dwa boczne otwory na końcu zgłębnika minimalizują ryzyko zatkania. Wolny od DEHP | szt. | 3 | 109.44 | 8 | 118.2 | Nutricia/594818 | 328.32 | 354.59 | 96 | 14% | 0.17 | 0.02 | 45.96 | 112-0523 | 3 | 109.44 | 96 |  | 181.
202 | Przyrząd do pompy infuzyjnej AP31 z wkładką 22 cm | szt. | 10 | 5.5 | 8 | 5.94 | Margomed/001 604 | 55 | 59.4 | 3.8 | 44.74% | 0.03 | 0.01 | 24.61 | 112-1074 | 10 | 5.5 | 3.8 |  | 182.
203 | Igła iniekcyjna 0,5 x 40 szt w op. | op | 25 | 4 | 8 | 4.32 | JIANGSU KANGHUA KM050X40F | 100 | 108 | 3.09 | 29.45% | 0.05 | 0.01 | 29.45 | 112-7898 | 25 | 4 | 3.09 |  | 183.
RAZEM | [7 empty] | 188322.5 | 205099.41 |  |  |  | 50.45 | [6 empty] | 184.
185.
186.
187.
3 | Igła do punkcji mostka i talerza biodrowego 16 G, ogranicznik głębokości regulowany śrubowo w zakresie 0,48-4,8 cm, skośny szlif końca dalszego igły umożliwia sprawną penetrację, wygodny, ergonomiczny uchwyt w kształcie półksiężyca, złącze typu Luer Lock, jałowa, jednorazowego użytku, | op | 45 | 59.4 | 8 | 64.15 | MDL/PIL 1610/75, PIL 1610/75 | 2673 | 2886.84 | 29 | 104.8% | 26.71 | 28 | 2802.11 | 112-5121 | 45 | 59.4 | 29 |  | 188.
6 | Zestaw do kaniulacji dużych naczyń 7Fx20, zestaw zawiera: dwuświatłowy cewnik (rozm. 7Fx20cm); igła (rozm. 18G); prowadnica (dł. 60cm), rozszerzacz; skalpel; strzykawka 10 ml. | op | 50 | 75.6 | 8 | 81.65 | B.Braun/ 4167385-07 | 3780 | 4082.4 | 63 | 20% | 37.76 | 7.55 | 756 | 112-5442 | 50 | 75.6 | 63 |  | 189.
7 | Zestaw do kaniulacji dużych naczyń rozm. 7Fx16cm, zestaw zawiera: antybakteryjny trzyświatłowy cewnik wykonany z mieszaniny poliuretanu i srebra ( przezroczyste kanały: 16Ga, 18Ga, 18Ga z kolorystycznie kodowanymi klamerkami zaciskowymi), na delcie cewnika podane informacje o ilości kanałów, długości i średnicy cewnika, centymetrowe oznaczenia długości na cewniku; rozszerzadło (rozm. 8,5Fx8cm); prowadnica ze znacznikami głębokości (rozm. 0,89mmx60cm); igła wprowadzająca (rozm.18 Gax7cm);skrzydełka mocujące z dodatkową nakładką unieruchamiającą; strzykawka 5ml; łącznik Y; skalpel; koreczki z portami; naklejki identyfikacyjne. | op | 10 | 182.4 | 8 | 196.99 | Teleflex/CV-22703 | 1824 | 1969.92 | 160 | 14% | 18.22 | 2.55 | 255.36 | CV-22703 | 10 | 182.4 | 160 |  | 190.
8 | Zestaw do znieczuleń zewnątrzoponowych 18G, mały | szt. | 20 | 34.2 | 8 | 36.94 | B.Braun/4514017 | 684 | 738.72 | 30 | 14% | 6.83 | 0.96 | 95.76 | 117-1199 | 20 | 34.2 | 30 |  | 191.
138 | Igły do znieczulenia podpajęczynówkowego typ standard w rozmiarach: | [10 empty] | 0 |  |  |  | 0 | 0 | 0 |  | 192.
a | 22Gx90 mm | szt. | 40 | 4.33 | 8 | 4.68 | Balton/IPPS22G/90 | 173.2 | 187.06 | 3.8 | 13.95% | 1.73 | 0.24 | 24.16 | 106-0206 | 40 | 4.33 | 3.8 |  | 193.
b | 25 G x 90mm z igłą prowadzącą 20G | szt. | 25 | 4.33 | 8 | 4.68 | Balton/IPPS25G/90 | 108.25 | 116.91 | 3.8 | 13.95% | 1.08 | 0.15 | 15.1 | 106-0205 | 25 | 4.33 | 3.8 |  | 194.
c | 26 G x 90mm z igłą prowadzącą 20G | szt. | 50 | 4.33 | 8 | 4.68 | Balton/IPPS26G/90 | 216.5 | 233.82 | 3.8 | 13.95% | 2.16 | 0.3 | 30.2 | 106-0202 | 50 | 4.33 | 3.8 |  | 195.
d | 26 G x 120-130 mm z igłą prowadzącą 20G | szt. | 15 | 6.84 | 8 | 7.39 | Balton/IPPS26/130 | 102.6 | 110.81 | 6 | 14% | 1.03 | 0.14 | 14.36 | 106-0216 | 15 | 6.84 | 6 |  | 196.
e | 27 G x 90mm z igłą prowadzącą 20G | szt. | 50 | 4.56 | 8 | 4.92 | Balton/IPPS27G/90 | 228 | 246.24 | 4 | 14% | 2.28 | 0.32 | 31.92 | 106-4912 | 50 | 4.56 | 4 |  | 197.
146 | Igła do portu naczyniowego z przedłuzaczem | szt | 10 | 19.98 | 8 | 21.58 | B.Braun/4448340 | 199.8 | 215.78 | 16.33 | 22.35% | 2 | 0.45 | 44.66 | 112-6963 | 10 | 19.98 | 16.33 |  | 198.
169 | Igła kątowa do portu Surecan z atraumatycznym szlifem do iniekcji pod wysokim ciśnienieniem rozmiar 22 G 0,7 x 20 mm | szt. | 1 | 19.98 | 8 | 21.58 | SURECAN 22GX20MM BRAUN 4439821 | 19.98 | 21.58 | 3 | 566% | 0.2 | 1.13 | 113.09 | 112-9565 | 1 | 19.98 | 3 |  | 199.
[8 empty] | 10009.33 |  |  |  |  | 41.79 | [6 empty] | 200.
201.
202.
203.
204.
81 | Rurka intubacyjna z mankietem w kształcie walca, silikonowana w masie, wyposażona w podwójny znacznik głębokości w postaci pełnych pierścieni , rozmiar na baloniku kontrolnym | [18 empty] | 205.
a | Rurka intubacyjna z mankietem 9 | szt. | 25 | 3.25 | 8 | 3.51 | SUMI/02-**10 | 81.25 | 87.75 | 2.85 | 14.04% | 0.22 | 0.03 | 11.41 | 102-0173 | 25 | 3.25 | 2.85 |  | 206.
b | Rurka intubacyjna z mankietem nr 8,5 | szt. | 50 | 3.25 | 8 | 3.51 | SUMI/02-**10 | 162.5 | 175.5 | 2.85 | 14.04% | 0.45 | 0.06 | 22.82 | 102-0820 | 50 | 3.25 | 2.85 |  | 207.
c | Rurka intubacyjna z mankietem nr 8 | szt. | 200 | 3.25 | 8 | 3.51 | SUMI/02-**10 | 650 | 702 | 2.85 | 14.04% | 1.79 | 0.25 | 91.26 | 108-0882 | 200 | 3.25 | 2.85 |  | 208.
d | Rurka intubacyjna z mankietem nr 7,5 | szt. | 170 | 3.25 | 8 | 3.51 | SUMI/02-**10 | 552.5 | 596.7 | 2.85 | 14.04% | 1.52 | 0.21 | 77.57 | 102-0862 | 170 | 3.25 | 2.85 |  | 209.
e | Rurka intubacyjna z mankietem nr 7 | szt. | 200 | 3.25 | 8 | 3.51 | SUMI/02-**10 | 650 | 702 | 2.85 | 14.04% | 1.79 | 0.25 | 91.26 | 102-0859 | 200 | 3.25 | 2.85 |  | 210.
f | Rurka intubacyjna z mankietem nr 5 | szt | 15 | 3.25 | 8 | 3.51 | SUMI/02-**10 | 48.75 | 52.65 | 2.85 | 14.04% | 0.13 | 0.02 | 6.84 | 103-3375 | 15 | 3.25 | 2.85 |  | 211.
g | Rurka intubacyjna z mankietem nr 6,5 | szt. | 15 | 3.25 | 8 | 3.51 | SUMI/02-**10 | 48.75 | 52.65 | 2.85 | 14.04% | 0.13 | 0.02 | 6.84 | 102-0817 | 15 | 3.25 | 2.85 |  | 212.
h | Rurka intubacyjna z mankietem nr 6 | szt. | 15 | 3.25 | 8 | 3.51 | SUMI/02-**10 | 48.75 | 52.65 | 2.85 | 14.04% | 0.13 | 0.02 | 6.84 | 102-0861 | 15 | 3.25 | 2.85 |  | 213.
i | Rurka intubacyjna z mankietem nr 2,5 | szt | 15 | 4.72 | 8 | 5.1 | SUMI/02-**12 | 70.8 | 76.46 | 4.14 | 14.01% | 0.19 | 0.03 | 9.92 | 102-3583 | 15 | 4.72 | 4.14 |  | 214.
j | Rurka intubacyjna z mankietem nr 2 | szt | 15 | 6.4 | 8 | 6.91 | SUMI/02-**12 | 96 | 103.68 | 5.61 | 14.08% | 0.26 | 0.04 | 13.52 | 102-6510 | 15 | 6.4 | 5.61 |  | 215.
k | Rurka intubacyjna z mankietem nr 3, |  | 15 | 3.25 | 8 | 3.51 | SUMI/02-**10 | 48.75 | 52.65 | 2.85 | 14.04% | 0.13 | 0.02 | 6.84 | 102-1122 | 15 | 3.25 | 2.85 |  | 216.
l | Rurka intubacyjna z mankietem nr 3,5 | szt. | 15 | 3.25 | 8 | 3.51 | SUMI/02-**10 | 48.75 | 52.65 | 2.85 | 14.04% | 0.13 | 0.02 | 6.84 | 102-1133 | 15 | 3.25 | 2.85 |  | 217.
82 | Rurka intubacyjna zbrojona, z mankietem uszczelniającym niskociśnieniowym, silikonowana, wyposażona w podwójny znacznik głębokości, rozmiar na baloniku kontrolnym nr 8 | szt. | 80 | 19.38 | 8 | 20.93 | Sumi/12-8010 | 1550.4 | 1674.43 | 17 | 14% | 4.27 | 0.6 | 217.06 | 102-6711 | 80 | 19.38 | 17 |  | 218.
83 | Rurka intubacyjna zbrojona, z mankietem uszczelniającym niskociśnieniowym, silikonowana, wyposażona w podwójny znacznik głębokości, rozmiar na baloniku kontrolnym nr 7,5 | szt | 40 | 19.38 | 8 | 20.93 | Sumi/12-7510 | 775.2 | 837.22 | 17 | 14% | 2.13 | 0.3 | 108.53 | 102-2406 | 40 | 19.38 | 17 |  | 219.
84 | Rurka intubacyjna zbrojona, z mankietem uszczelniającym niskociśnieniowym, silikonowana, wyposażona w podwójny znacznik głębokości, rozmiar na baloniku kontrolnym nr 7 | szt. | 50 | 19.38 | 8 | 20.93 | Sumi/12-7010 | 969 | 1046.52 | 17 | 14% | 2.67 | 0.37 | 135.66 | 102-7190 | 50 | 19.38 | 17 |  | 220.
85 | Rurka intubacyjna zbrojona, z mankietem uszczelniającym niskociśnieniowym, silikonowana, wyposażona w podwójny znacznik głębokości, rozmiar na baloniku kontrolnym nr 6 | szt. | 15 | 19.38 | 8 | 20.93 | Sumi/12-6010 | 290.7 | 313.96 | 17 | 14% | 0.8 | 0.11 | 40.7 | 102-0840 | 15 | 19.38 | 17 |  | 221.
86 | Rurka tracheostomijna z mankietem, silikonowana, z prowadnicą i tasiemką mocującą, opakowanie folia-papier nr 7 | szt. | 20 | 18.81 | 8 | 20.31 | Sumi/31-7010 | 376.2 | 406.3 | 16.5 | 14% | 1.04 | 0.15 | 52.67 | 102-0253 | 20 | 18.81 | 16.5 |  | 222.
87 | Rurka tracheostomijna z mankietem, silikonowana, z prowadnicą i tasiemką mocującą, opakowanie folia-papier nr 7,5 | szt. | 15 | 18.81 | 8 | 20.31 | Sumi/31-7510 | 282.15 | 304.72 | 16.5 | 14% | 0.78 | 0.11 | 39.5 | 102-3611 | 15 | 18.81 | 16.5 |  | 223.
88 | Rurka tracheostomijna z mankietem, silikonowana, z prowadnicą i tasiemką mocującą, opakowanie folia-papier nr 8,5 | szt | 5 | 18.81 | 8 | 20.31 | Sumi/31-8510 | 94.05 | 101.57 | 16.5 | 14% | 0.26 | 0.04 | 13.17 | 102-0875 | 5 | 18.81 | 16.5 |  | 224.
89 | Rurka tracheostomijna z mankietem, silikonowana, z prowadnicą i tasiemką mocującą, opakowanie folia-papier nr 8 | szt. | 25 | 18.81 | 8 | 20.31 | Sumi/31-8010 | 470.25 | 507.87 | 16.5 | 14% | 1.29 | 0.18 | 65.84 | 102-7659 | 25 | 18.81 | 16.5 |  | 225.
90 | Rurka intubacyjna bez mankietu, silikonowana w masie, posiadająca podwójny znacznik głębokości nr 2 | szt. | 6 | 3.44 | 8 | 3.72 | SUMI/07-2010 | 20.64 | 22.29 | 3.02 | 13.91% | 0.06 | 0.01 | 2.87 | 112-0969 | 6 | 3.44 | 3.02 |  | 226.
91 | Rurka ustno-gardłowa Guedel, opakowanie folia-papier, barwny kod wkładek, blokada przeciw zagryzieniu, dł. 70mm, nr 1 | szt. | 10 | 1.58 | 8 | 1.71 | SUMI/40-1107 | 15.8 | 17.06 | 1.39 | 13.67% | 0.04 | 0.01 | 2.16 | 102-0276 | 10 | 1.58 | 1.39 |  | 227.
92 | Rurka ustno-gardłowa Guedel, opakowanie folia-papier, barwny kod wkładek, blokada przeciw zagryzieniu, dł. 80mm, nr 2 | szt. | 180 | 2.01 | 8 | 2.17 | SUMI/40-1208 | 361.8 | 390.74 | 1.76 | 14.2% | 1 | 0.14 | 51.38 | 102-0192 | 180 | 2.01 | 1.76 |  | 228.
93 | Rurka ustno-gardłowa Guedel, opakowanie folia-papier, barwny kod wkładek, blokada przeciw zagryzieniu, dł. 100mm, nr 3 | szt. | 100 | 1.58 | 8 | 1.71 | SUMI/40-1310 | 158 | 170.64 | 1.39 | 13.67% | 0.43 | 0.06 | 21.6 | 102-0278 | 100 | 1.58 | 1.39 |  | 229.
94 | Rurka ustno-gardłowa Guedel, opakowanie folia-papier, barwny kod wkładek, blokada przeciw zagryzieniu, dł. 90mm, nr 3 | szt. | 50 | 0.68 | 8 | 0.73 | Greetmed/brak | 34 | 36.72 | 0.6 | 13.33% | 0.09 | 0.01 | 4.53 | 102-0106 | 50 | 0.68 | 0.6 |  | 230.
95 | Rurka ustno-gardłowa Guedel, opakowanie folia-papier, barwny kod wkładek, blokada przeciw zagryzieniu, dł. 110mm, nr 4 | szt. | 50 | 1.58 | 8 | 1.71 | SUMI/40-1411 | 79 | 85.32 | 1.39 | 13.67% | 0.22 | 0.03 | 10.8 | 102-8321 | 50 | 1.58 | 1.39 |  | 231.
96 | Rurka ustno-gardłowa Guedel, opakowanie folia-papier, barwny kod wkładek, blokada przeciw zagryzieniu, dł. 60mm, nr 5 | szt. | 15 | 1.58 | 8 | 1.71 | SUMI/40-1006 | 23.7 | 25.6 | 1.39 | 13.67% | 0.07 | 0.01 | 3.24 | 102-0275 | 15 | 1.58 | 1.39 |  | 232.
97 | Rurka ustno-gardłowa Guedel, opakowanie folia-papier, barwny kod wkładek, blokada przeciw zagryzieniu, dł. 50mm, nr 00 | szt. | 10 | 1.58 | 8 | 1.71 | SUMI/40-1005 | 15.8 | 17.06 | 1.39 | 13.67% | 0.04 | 0.01 | 2.16 | 102-0274 | 10 | 1.58 | 1.39 |  | 233.
98 | Rurka ustno-gardłowa Guedel, opakowanie folia-papier, barwny kod wkładek, blokada przeciw zagryzieniu, dł. 40mm, nr 000 | szt. | 5 | 2.01 | 8 | 2.17 | SUMI/40-1004 | 10.05 | 10.85 | 1.76 | 14.2% | 0.03 | 0 | 1.43 | 102-0273 | 5 | 2.01 | 1.76 |  | 234.
99 | Rurka intubacyjna z odsysaniem z nad mankietu,nie zawierająca ftalanów, mankiet ciśnieniowy o cienkich ściankach zapobiegających traumatyzacji tkanek, balonik kontrolny posiadający numer pozwalający na natychmiastową identyfikację rurki, linia RTG przebiegająca przez cała długość rurki, dodatkowy otwór boczny o zaokrąglonych krawędziach, dodatkowy przewód wtopiony w rurkę z zaoblonym otworem nad mankieten zakończony końcówką luer z zatyczką, podziałka na rurce o centymetr, trzy oznaczenia rozmiaru ( na baloniku, na rurce, na łączniku), dwa oringi, łącznik 15mm trwale połączony z rurką, rozm, 7 - 8 | szt. | 2 | 15.5 | 8 | 16.74 | SUMI/06-**11 | 31 | 33.48 | 13.6 | 13.97% | 0.09 | 0.01 | 4.33 | 102-5431 | 2 | 15.5 | 13.6 | 112-0325 | 235.
152 | Filtr oddechowy, bakteryjno-wirusowy, elektrostatyczny, sterylny, złącza proste 22M/15F-22F/15M, port kapno, skuteczność filtracji bakteryjnej powyżej 99,9999%, skuteczność filtracji wirusowej powyżej 99,999%, masa do 25 g, przestrzeń martwa do 80 ml, objętość oddechowa w zakresie 150-1500ml, wydzielony wymiennik ciepła i wilgoci nawilżanie przy VT=500ml - powyżej 34mg/l Opór przepływu przy 30l/min do 0,6 cm H2O, przy 60l/min do 1,6 cm H2O, przy 90l/min do 3,0 cm H2O | szt. | 2000 | 6.8 | 8 | 7.34 | TELEFLEX /19401 | 13600 | 14688 | 3.1 | 119.3% | 37.43 | 44.67 | 16231.6 | 102-1348 | 2000 | 6.8 | 3.1 |  | 236.
153 | Filtr z wymiennikiem ciepła i wilgoci dla pacjentów oddychających przez rurki tracheostomijne, z portem tlenów rozm. 5,5 M, z portem do odsysania średn. 6,1 mm. | szt. | 130 | 5 | 8 | 5.4 | Teleflex/41311U | 650 | 702 | 2.5 | 100% | 1.79 | 1.79 | 650 | 102--5586 | 130 | 5 | 2.5 |  | 237.
154 | Obwód jednorazowy oddechowy | szt | 10 | 55 | 8 | 59.4 | Intersurgical/ 2150000 | 550 | 594 | 14 | 292.9% | 1.51 | 4.42 | 1610.73 | 102-5111 | 10 | 55 | 14 | 112-7458 | 238.
155 | "Przestrzeń martwa"łącznik karbowany | szt | 380 | 5.48 | 8 | 5.92 | SUMI/19-1120 | 2082.4 | 2248.99 | 4.81 | 13.93% | 5.73 | 0.8 | 290.08 | 112-7256 | 380 | 5.48 | 4.81 |  | 239.
156 | Zestaw do odsysania dróg oddechowych w systemie zamknietym | szt. | 13 | 46.89 | 8 | 50.64 | SUMI 73-1671 | 609.57 | 658.34 | 37.91 | 23.69% | 1.68 | 0.4 | 144.41 | 112-6499 | 13 | 46.89 | 37.91 |  | 240.
157 | Linia próbkowania gazów | szt. | 10 | 15 | 8 | 16.2 | Intersurgical/ 2734100 | 150 | 162 | 8.06 | 86.1% | 0.41 | 0.35 | 129.15 | 120-0552 | 10 | 15 | 8.06 |  | 241.
158 | Opaska do rurek tracheostomijnych | szt. | 40 | 6.11 | 8 | 6.6 | SUMI/45-0001 | 244.4 | 263.95 | 5.36 | 13.99% | 0.67 | 0.09 | 34.19 | 112-8407 | 40 | 6.11 | 5.36 |  | 242.
159 | Maska krtaniowa w rozmiarach do wyboru przez Zamawiającego/ 3,4,5 | szt. | 100 | 21.96 | 8 | 23.72 | SUMI /42-**10 | 2196 | 2371.68 | 19.26 | 14.02% | 6.04 | 0.85 | 307.88 | 112-9645 | 100 | 21.96 | 19.26 | 112-6086,112-9633 | 243.
160 | Prowadnica do rurek | szt. | 70 | 8.63 | 8 | 9.32 | Sumi/09-**** | 604.1 | 652.43 | 7.57 | 14% | 1.66 | 0.23 | 84.57 | 102-0872 | 70 | 8.63 | 7.57 | 102-0072,102-0833,102-4901,102-0074 | 244.
161 | Prowadnica do trudnych intubacji typu Bougie | szt. | 20 | 32.95 | 8 | 35.59 | Sumi/09-**17 | 659 | 711.72 | 28.9 | 14.01% | 1.81 | 0.25 | 92.33 | 102-8722 | 20 | 32.95 | 28.9 | 112-3574 | 245.
162 | Pułapka wodna | szt. | 25 | 16.59 | 8 | 17.92 | Intersurgical/ 1911000 | 414.75 | 447.93 | 11 | 50.82% | 1.14 | 0.58 | 210.78 | 1911000 | 25 | 16.59 | 11 |  | 246.
163 | Opaski do mocowania rurek intubacyjnych | szt. | 100 | 7.47 | 8 | 8.07 | SUMI/19-0002 | 747 | 806.76 | 6.55 | 14.05% | 2.06 | 0.29 | 104.95 | 112-7574 | 100 | 7.47 | 6.55 |  | 247.
164 | Podkładka do rurek tracheostomijnych | szt. | 100 | 5.14 | 8 | 5.55 | SUMI/45-0093 | 514 | 555.12 | 4.51 | 13.97% | 1.41 | 0.2 | 71.81 | 102-9075 | 100 | 5.14 | 4.51 |  | 248.
188 | Łyzka laryngoskopowa jednorazowa Macintosh roz. 1 | szt | 5 | 15.39 | 8 | 16.62 | Dahlhausen DH-9000310701 | 76.95 | 83.11 | 13.5 | 14% | 0.21 | 0.03 | 10.77 | 102-6554 | 5 | 15.39 | 13.5 |  | 249.
189 | Łyzka laryngoskopowa jednorazowa Macintosh roz. 2 | szt | 5 | 15.39 | 8 | 16.62 | INTERSURGICAL 7042 | 76.95 | 83.11 | 13.5 | 14% | 0.21 | 0.03 | 10.77 | 112-7670 | 5 | 15.39 | 13.5 |  | 250.
190 | Łyzka laryngoskopowa jednorazowa Macintosh roz. 3 | szt | 200 | 15.39 | 8 | 16.62 | INTERSURGICAL 7043 | 3078 | 3324.24 | 13.5 | 14% | 8.47 | 1.19 | 430.92 | 112-7459 | 200 | 15.39 | 13.5 |  | 251.
191 | Łyzka laryngoskopowa jednorazowa Macintosh roz. 4 | szt | 50 | 15.39 | 8 | 16.62 | INTERSURGICAL 7044 | 769.5 | 831.06 | 13.5 | 14% | 2.12 | 0.3 | 107.73 | 112-7461 | 50 | 15.39 | 13.5 |  | 252.
192 | Rekojeść jednorazowa do łyżek jednorazowych Macintosh ofer op a' 1 szt | op. | 25 | 34.2 | 8 | 36.94 | Dahlhausen DH-9000309003 | 855 | 923.4 | 30 | 14% | 2.35 | 0.33 | 119.7 | 112-1019 | 25 | 34.2 | 30 | 102-4628 | 253.
194 | Rurka tracheostomijna z ruchomym szyldem. Wykonana z termoplastycznego PVC, silikonowana, z mankietem niskociśnieniowym, linia RTG na całej długości rurki, 2 tasiemki mocujące, bez lateksu i ftalanów. Rozmiar 5-11 ofer rozmiar 5-10 | szt. | 10 | 31.01 | 8 | 33.49 | SUMI/35-xx10 | 310.1 | 334.91 | 27.2 | 14.01% | 0.85 | 0.12 | 43.45 | 112-4588 | 10 | 31.01 | 27.2 | 102-9561,102-2701,102-2702,102-1044,102-1045 | 254.
195 | Rurka intubacyjna zbrojona, z mankietem uszczelniającym niskociśnieniowym, silikonowana, wyposażona w podwójny znacznik głębokości, rozmiar na baloniku kontrolnym nr 9 | szt. | 4 | 21.66 | 8 | 23.39 | SUMI/12-9010 | 86.64 | 93.57 | 19 | 14% | 0.24 | 0.03 | 12.13 | 102-6458 | 4 | 21.66 | 19 |  | 255.
[8 empty] | 36338.9 |  |  |  | 100 | 60.07 | [6 empty] | 256.
257.
258.
147 | Filtr do wkłuć centralnych | szt | 480 | 9.5 | 8 | 10.26 | BIONECTEUR VYGON 89601 | 4560 | 4924.8 | 2.6 | 265.4% | 94.84 | 251.69 | 12101.33 | 112-0088 | 480 | 9.5 | 2.6 |  | 259.
186 | Motylki 23 0,6x 19-20 dł.drenu 30 cm | szt. | 65 | 1.6 | 8 | 1.73 | Greetmed/GT038-500-060 | 104 | 112.32 | 0.1 | 1500% | 2.16 | 32.4 | 1560 | 112-9748 | 65 | 1.6 | 0.1 |  | 260.
187 | Motylki 22 0,7x 19- 20 dł. drenu 30 cm | szt. | 90 | 1.6 | 8 | 1.73 | Greetmed/GT038-500-070 | 144 | 155.52 | 0.1 | 1500% | 3 | 45 | 2160 | 112-9749 | 90 | 1.6 | 0.1 |  | 261.
[8 empty] | 4808 |  |  |  |  | 329.09 | [6 empty] | 262.
263.
264.
132 | Fartuch foliowy przedni | szt. | 2400 | 0.16 | 8 | 0.17 | GREETMED GT060-100 | 384 | 414.72 | 0.08 | 100% | 13.78 | 13.78 | 384 | 105-5644 | 2400 | 0.16 | 0.08 |  | 265.
174 | Spdenki do kolonoskopii | szt | 200 | 2.5 | 8 | 2.7 | ABENA 210820 | 500 | 540 | 1.2 | 108.3% | 17.94 | 19.43 | 541.65 | 105-5371 | 200 | 2.5 | 1.2 |  | 266.
175 | Majtki jednorazowe | szt | 100 | 2.5 | 8 | 2.7 | SMS GMT /brak | 250 | 270 | 1.49 | 67.79% | 8.97 | 6.08 | 169.48 | 105-3977 | 100 | 2.5 | 1.49 |  | 267.
176 | Podkład zakozetkowy oszer. 50 cm +/- 2 cm, nawinięty na rolkę. Długość rolki min. 50 m. Perforacja co 50 cm. Podkład zlozony z 2 warstw bibuły i warstwa folii . Z dostepnych kolorów zamawiajacy wybierzę właściwy | szt | 20 | 7.15 | 8 | 7.72 | MP PAPIER/brak | 143 | 154.44 | 6.27 | 14.04% | 5.13 | 0.72 | 20.08 | 105-0016 | 20 | 7.15 | 6.27 |  | 268.
177 | Podkład zakozetkowy oszer.33 cm +/- 2 cm, nawinięty na rolkę. Długość rolki min. 50 m. Perforacja co 50 cm. Podkład zlozony z 2 warstw bibuły i warstwa folii . Z dostepnych kolorów zamawiajacy wybierzę właściwy | szt | 50 | 18.6 | 8 | 20.09 | Weber&Weber/ M33N-50 | 930 | 1004.4 | 15.26 | 21.89% | 33.37 | 7.3 | 203.58 | 122-0881 | 50 | 18.6 | 15.26 |  | 269.
179 | Śliniak stomatologiczny | op. | 20 | 29 | 8 | 31.32 | ABENA 330211 | 580 | 626.4 | 20 | 45% | 20.81 | 9.36 | 261 | 112-0828 | 20 | 29 | 20 |  | 270.
[8 empty] | 2787 |  |  |  |  | 56.67