## Arkusz1
Formularz asortymentowy
Lp.	Nazwa artykułu	Nazwa producenta, numer katalogowy	j.m.	Ilość	Cena jednostkowa netto	Podatek VAT %	Cena jednostkowa brutto	Wartość netto	Podatek VAT %	Wartość brutto
			1	2	3	4	5	6	7	8
					3*4+3	2*3		6*7+6
	Oddział Golęcin, Stadion Miejski
1	wyłącznik nadprądowy S301 B6A np. legrand		szt.	15
2	wyłącznik nadprądowy S301 B10A np. legrand		szt.	30
3	wyłącznik nadprądowy S301 B16A np. legrand		szt.	40
4	wyłącznik nadprądowy S301 B25A np. legrand		szt.	30
5	wyłącznik nadprądowy S303 B16A /3p np. legrand		szt.	20
6	wyłącznik nadprądowy S303 B20A /3p np. legrand		szt.	20
7	wyłącznik nadprądowy S303 B25A /3p np. legrand		szt.	20
8	wyłącznik nadprądowy S303 B32A /3p np. legrand		szt.	20
9	wyłącznik nadprądowy S303 B40A /3p np. legrand		szt.	15
10	wyłącznik nadprądowy S303 B63A /3p np. legrand		szt.	15
11	wyłącznik nadprądowy S303 B125A /3p np. legrand		szt.	10
12	rozłącznik modułowy FR /3p 63A np. Legrand		szt.	20
13	rozłącznik modułowy FR /3p 100A np. legrand		szt.	12
14	rozłącznik modułowy FR /3p 160A np. Legrand		szt.	12
15	wyłącznik różnicowoprądowy 40A/ 00,3A /4p np. legrand		szt.	30
16	wyłącznik różnicowoprądowy 25A/ 00,3A /4p np. Legrand		szt.	20
17	wyłącznik różnicowoprądowy 63A/ 00,3A /4p np. Legrand		szt.	20
18	wyłącznik różnicowoprądowy 25A/ 00,3A /2p np. legrand		szt.	20
19	wyłącznik różnicowoprądowy 40A/ 00,3A /2p np. legrand		szt.	20
20	ogranicznik przepięć B+C 4p 8kA/ 1,3kV		szt.	20
21	rozdzielnica natynkowa modułowa 1x12 ip44		szt.	10
22	rozdzielnica natynkowa modułowa 2x12 ip44		szt.	10
23	rozdzielnica natynkowa modułowa 1x8 ip44		szt.	10
24	rozdzielnica natynkowa modułowa 3x12 ip44		szt.	10
25	wkładka topikowa szybka DII 10A		szt.	30
26	wkładka topikowa szybka DII 16A		szt.	30
27	wkładka topikowa szybka DII 25A		szt.	30
28	wkładka topikowa gg D02 16A		szt.	30
29	wkładka topikowa gg D02 25A		szt.	30
30	wkładka topikowa NH1 gg 25A		szt.	20
31	wkładka topikowa NH1 gg 35A		szt.	20
32	wkładka topikowa NH1 gg 40		szt.	20
33	wkładka topikowa NH1 gg 63		szt.	20
34	wkładka topikowa NH1 gg 100A		szt.	20
35	wkładka topikowa NH1 gg 160A		szt.	20
36	wkładka topikowa NH1 gg 200A		szt.	15
37	wkładka topikowa NH1 gg 250A		szt.	15
38	przewód YDY 3x1,5mm2		mb.	400
39	przewód YDY 3x2,5mm2		mb.	600
40	przewód YDY 5x2,5mm2		mb.	300
41	przewód YDY 5x4mm2		mb.	400
42	przewód YDY 5x6mm2		mb.	400
43	przewód YDY 5x10mm2		mb.	200
44	przewód YDY 5x16mm2		mb.	100
45	przewód instalacyjny LgY 1x1,5mm2 czarny		mb.	100
46	przewód instalacyjny LgY 1x2,5mm2 czarny		mb.	100
47	przewód instalacyjny LgY 1x4mm2 czarny		mb.	100
48	przewód instalacyjny LgY 1x6mm2 czarny		mb.	100
49	przewód instalacyjny LgY 1x10mm2 czarny		mb.	100
50	przewód instalacyjny LgY 1x16mm2 czarny		mb.	100
51	przewód instalacyjny LgY 1x2,5mm2 żółto zielony		mb.	100
52	przewód instalacyjny LgY 1x4mm2 żółto zielony		mb.	100
53	listwa kablowa systemu Legrand KIO 45 /85x50		mb.	300
54	gniazdo 230V mosaic dla systemu KIO45		szt.	60
55	gniazdo hermetyczne natynkowe 2x230V /iP44		szt.	40
56	gniazdo podtynkowe pojedyncze Berker /komplet		szt.	50
57	włącznik seryjny Berker /komplet		szt.	40
58	listwa kablowa pcv 15x32		mb.	300
59	listwa kablowa pcv 25x40		mb.	100
60	listwa kablowa pcv 60x90		mb.	50
61	rura karbowana peszel 20mm		mb.	200
62	końcówka tulejkowa izolowana 0,75mm		szt.	300
63	końcówka tulejkowa izolowana 1,5mm		szt.	300
64	końcówka tulejkowa izolowana 2,5mm		szt.	300
65	końcówka tulejkowa izolowana 4mm		szt.	300
66	końcówka tulejkowa izolowana 6mm		szt.	200
67	końcówka tulejkowa izolowana 10mm		szt.	100
68	końcówka tulejkowa izolowana 16mm		szt.	100
69	lampa hermetyczna LED moc40W/4000lm/barwa5000K długość 120cm		szt.	40
70	panel LED natynkowy okrągła 120 smd barwa ciepła EKO-LPK-24W-NT-WW producent Ekoray		szt.	60
71	żarówka led 230V gwint e27 /odpowiednik 60wat		szt.	50
72	żarówka led GU10 4,7W 2700k Pila		szt.	30
73	złączka instalacyjna Wago 2”		szt.	100
74	złączka instalacyjna Wago 3”		szt.	400
75	złączka instalacyjna Wago 5”		szt.	200
76	złączka instalacyjna Wago 8”		szt.	200
77	złączka instalacyjna Wago zatrzaskowa 3”		szt.	500
78	złączka instalacyjna Wago zatrzaskowa 5”		szt.	300
79	bateria 1,5 V AA		szt.	60
80	bateria 1,5 V AAA		szt.	40
81	bateria 9V 6f22		szt.	15
82	oprawa awaryjna Lovato Led 3w/ 1h		szt.	10
83	bateria do opraw oświetlenia awaryjnego Lovato Led 3w/1h		szt.	30
84	lampa ośw. awaryjnego wraz z baterią min 1h AWEX Tiger LED		szt.	6
85	żarówka led 230V gwint e27 / 3,7wat		szt.	40
86	wtyk siłowy 16A		szt.	16
87	gniazdo siłowe 16A		szt.	16
88	wtyk siłowy 32A		szt.	12
89	gniazdo siłowe 32A		szt.	12
90	wtyk siłowy 63A		szt.	9
91	gniazdo siłowe 63A		szt.	9
92	legrand kontrola faz 3faz led 1 moduł		szt.	15
93	puszka podtynkowa fi 60 głęboka		szt.	30
94	puszka natynkowa hermetyczna ip 65 303x214		szt.	20
95	puszka natynkowa hermetyczna ip 65 196x196		szt.	20
96	puszka natynkowa hermetyczna ip 65 108x108		szt.	30
97	rękawice elektroizolacyjne 20kV		par	2
98	mufa kablowa termozgrzewalna wraz z tulejkami dla kabla 5x6		szt.	6
99	mufa kablowa termozgrzewalna wraz z tulejkami dla kabla 5x10		szt.	6
100	mufa kablowa termozgrzewalna wraz z tulejkami dla kabla 5x16		szt.	6
101	mufa kablowa termozgrzewalna wraz z tulejkami dla kabla 5x50		szt.	4
102	mufa kablowa termozgrzewalna wraz z tulejkami dla kabla 4x90		mb.	4
103	mufa kablowa termozgrzewalna wraz z tulejkami dla kabla 4x120		mb.	4
104	mufa kablowa termozgrzewalna wraz z tulejkami dla kabla 4x240		szt.	4
105	żywica elektroizolacyjna dwuskładnikowa		litr	4
106	taśma izolacyjna różne kolory		szt.	40
107	taśmy do drukarki Dymo 12x7 kolor biały		szt.	30
108	zestaw wkrętaków elektroizolacyjnych 12szt.		szt.	2
109	zegar astronomiczny Zamel ZCM-31		szt.	6
110	wskaźnik napięcia Sonel P-5		szt.	1
111	rura termokurcz różne rozmiary		mb.	20
112	licznik energii elektrycznej Simlic LS-3F		szt.	10
113	analizator sieci Lumel ND10		szt.	4
114	przekładniki prądowe 200/5A		szt.	12
115	opaski zaciskowe 100x2,5		szt.	500
116	opaski zaciskowe 200x3,6		szt.	500
117	opaski zaciskowe 430x4,5		szt.	300
118	łącznik podtynkowy pojedynczy biały z ramką Berker		szt.	20
119	łącznik podtynkkowy podwójny biały z ramką Berker		szt.	20
120	szyna montażowa din TH 35		mb.	4
121	przewód antenowy koncentryczny		mb.	100
122	wtyk antenowy TV		szt.	15
123	przewód sieciowy utp kat.6		mb.	500
124	wtyk RJ45		szt.	30
125	patchcord światłowodowy jednomodowy SC – 2 mb.		szt.	10
126	mediakonwerter jednomodowy OMG2-SM		szt.	6
Oddział Rataje
127	bezpieczniki krótkie 25A g.G 10*38		szt.	10
128	bezpieczniki krótkie 35A g.G. 14*51		szt.	10
129	gniazdo p/t typu np. Cariva – z uziemieniem		szt.	5
130	wyłącznik p/t typu np. Cariva		szt.	5
131	wyłącznik schodowy p/t typu np. Cariva		szt.	2
132	wyłącznik p/t seryjny typu np.. Cariva		szt.	3
133	wyłączniki hermetyczne jednobiegunowe – natynkowe		szt.	4
134	puszki hermetyczne 4mm2		szt.	10
135	puszki hermetyczne 10mm2		szt.	2
136	przewód YDY 3x1,5mm2		mb.	100
137	przewód YDY 3x2,5mm2		mb.	100
138	przewód OPD 5x2,5mm2		mb.	50
139	przewód OPD 5x6mm2		mb.	50
140	tulejki kablowe 1,5 w izolacji		szt.	50
141	tulejki kablowe 2,5 w izolacji		szt.	50
142	tulejki kablowe 6 w izolacji		szt.	50
143	świetlówki 36W – barwa dzienna		szt.	10
144	świetlówki 18 W – barwa dzienna		szt.	20
145	żarówki PLS 11 W barwa biała 2 pionowa		szt.	10
146	świetlówki 8W barwa biała		szt.	8
147	gniazda hermetyczne pojedyncze natynkowe		szt.	5
148	gniazda hermetyczne pojedyncze podtynkowe		szt.	5
149	gniazda hermetyczne podwójne natynkowe		szt.	5
150	bezpiecznik typ S 301 C 16A		szt.	5
151	bezpiecznik typ S 301 C32A		szt.	6
152	bezpieczniki topikowe 10A		szt.	10
153	bezpieczniki topikowe 16A		szt.	10
154	bezpieczniki topikowe 25A		szt.	10
155	bezpieczniki topikowe 35A		szt.	10
156	BM (bezpiecznik mocy) 80A WT-1/T		szt.	3
157	BM (bezpiecznik mocy) 160A WT-1/T		szt.	3
158	startery uniwersalne (4-65W)		szt.	20
159	startery 22W		szt.	40
160	taśma izolacyjna elektryczna 19*20		szt.	10
161	przedłużacze na bębnie 50m		szt.	2
162	stycznik jednofazowy 25A 230V na szyny TH		szt.	2
163	lampki sygnalizacyjne typu np L-300 czerwone		szt.	6
164	szyna zasilająca 16 mm2 (trójfazowa) – do "S"		szt.	1
165	szyna łącznikowa 16 mm2 (jednofazowa) – do "S"		szt.	2
166	dławik na przewody o przekroju 11 gumowe typu PG		szt.	10
167	dławik na przewody o przekroju 13,5 gumowe		szt.	10
168	dławik na przewody o przekroju 16 gumowe		szt.	10
169	dławik na przewody o przekroju 22 gumowe		szt.	10
170	dławik na przewody o przekroju 28 gumowe		szt.	10
171	dławik na przewody o przekroju 36 gumowe		szt.	10
172	baterie R20 alkaliczne		szt.	20
173	baterie R14 alkaliczne		szt.	30
174	baterie R6 alkaliczne		szt.	50
175	baterie R9 alkaliczne		szt.	10
176	wyłącznik różnicowo-prądowy P-304 30mA, 25A93p+N AC		szt.	3
177	Odgromnik typu np SCHRACK UAS 15/280, 15kA,280V Vp-1500V		szt.	4
178	listwa zaciskowa 2,5 mm2 12 torowe		szt.	10
179	listwa zaciskowa 4,0 mm2 12 torowe		szt.	10
180	listwa zaciskowa 6,0 mm2 12 torowe		szt.	5
181	oprawka E-27 izolacyjna		szt.	3
182	oprawka E-40 izolacyjna		szt.	3
183	żarówki metalokalgemkowe HPI-T PRO (np.PHILIPS) 230V, 2000W		szt.	1
184	opaski zaciskowe 50 cm (op. Po 100 szt) szer. 4,8mm		op.	10
185	opaski zaciskowe 30 cm (op. Po 100 szt) szer. 4,8mm		op.	20
186	kontakt 60 (spray czyszczący) 400ml		szt.	4
187	lampa typu np PK109 lub oprawa Portal 11W produkcji Lena Light lub równoważny		szt.	2
188	rura windurowa śr. 22		mb.	60
189	wyłączniki instalacyjne typ S B10 S-301		szt.	5
190	wyłączniki instalacyjne typ S B16 S-301		szt.	5
191	wyłączniki instalacyjne typ S B20 S-301		szt.	5
192	wyłączniki instalacyjne typ S B 25 S-301		szt.	6
193	wył róż-prąd. 4 biegunowy 40A 30 mA np. Legrand AC		szt.	1
194	wył róż-prąd. 2 biegunowy B 16A 30 mA np. Legrand AC		szt.	1
195	wył róż-prąd. 2-biegunowy B20A 30mA np. Legrand AC		szt.	3
196	wtyczki siłowe 5x16 A		szt.	2
197	gniazda siłowe 5x16 A		szt.	2
198	uchwyty na rurę wind. 22		szt.	50
199	wtyczki 230V + PE		szt.	10
200	wtyczka 32A 5-bolcowa		szt.	2
201	wtyczka 16A 5-bolcowa		szt.	2
202	gniazdo 5-bolcowe 32A stałe		szt.	2
203	gniazdo 5-bolcowe 16A stałe		szt.	2
204	wyłącznik instalacyjny typu S301 B6A		szt.	2
205	wyłącznik instalacyjny typuS301 B10A		szt.	2
206	wyłącznik instalacyjny typu S301B16A		szt.	2
207	wyłącznik instalacyjny typu S301 B20A		szt.	2
208	wyłącznik instalacyjny typu S301 B25A		szt.	2
209	wyłącznik instalacyjny typuS301 B32A		szt.	3
210	świetlówki PL-C 18/W/2p/840		szt.	15
211	świetlówki 13W – barwa dzienna		szt.	5
212	świetlówki 58W – barwa dzienna		szt.	5
213	listwa instalacyjna PCV 30x25		szt.	20
214	przedłużacz 5m 230V+PE		szt.	5
215	transformator elektroniczny YT 150 230V/11, 5V 0-150W		szt.	2
216	moduł zasilania awaryjnego + akumulatory do opraw jarzeniowych 4x18W		szt.	2
217	bezpiecznik S 193 25A zdolność zwarciowa D		szt.	3
218	taśma dymo D-1-43113 biała lub czarna		szt.	5
219	bezpiecznik 32A DO2		szt.	10
220	bezpiecznik 40A DO2		szt.	10
221	bezpiecznik 63A DO2		szt.	10
222	żarówka metalohalogenowa 230 V 230 W HPI PHILIPS		szt.	5
223	transformator led U-150 W		szt.	1
224	żarówka led 12V GU 5,3 6W 40 lm		szt.	5
225	żarówka led 230 V GU10 600k		szt.	5
226	przekaźnik bistabilny grupowy 1 moduł BIS 412		szt.	2
227	lampa sodowa SON-T PIA Plus e40 100W-80W		szt.	10
228	żarówka metalohalogenowa Philips 250 W HPI 4000 k		szt.	5
229	bezpiecznik DO1 10 A gl/gG		szt.	5
230	bezpiecznik DO2 50 A, 63 A gl/gG		szt.	10
231	oprawa oświetlenia awaryjnego AP Ontec 302 NM AT producent TM Technologie		szt.	5
232	oprawa oświetlenia awaryjnego Awex Ni- Cd Ht 3,6 V 15000mAh PO15600528/KAD1500000		szt.	10
233	oprawa oświetlenia awaryjnego TM Technologie LIFEPO4/C 6,4V 1500 mAh/ 2 szt. kod produktu TM- AKC.AK64LF15H		szt.	10
234	złączka WAGO potrójna 2,5 mm2		szt.	100
235	złączka WAGO potrójna 6mm2		szt.	50
236	złączka WAGO potrójna 2,5 mm2 zatrzaskowa		szt.	100
237	przekaźnik priorytetowy- PR-615 F&F		szt.	1
238	lampa sygnalizacyjna typu LK 713 F&F		szt.	2
239	świetlówka T8 18W/BLB ultra fiolet Philips		szt.	10
240	halogen naświetlacz typu LED SLIM biały 10W 850lm 6000K biała zimna		szt.	2
241	żarówka led 4WG96500K		szt.	4
242	żarówka led 2,2 WG96500K		szt.	4
243	puszka n/t 90x90F IP 54 szara Simet 93x93x55		szt.	4
244	automat F&F PCR-513 przek. Czasowy PCR- 513 AC 230 V 0, 1S-24H, opóźnianie załącz.		szt.	1
245	automat F&F BIS-412 230V przek. Bistabil. TH35 1- mod. Gruopowy		szt.	2
246	zasilacz awaryjny do paneli led 2H bateria		szt.	5
247	JULIE 1500 led IP65 6000K 840 THRON		szt.	2
248	lampa sodowa SON-T PIA Plus 80W E27 Philips		szt.	5
249	bezpiecznik ETI DO1 gG 10A/400V		szt.	10
250	bezpiecznik ETI DO1 gG 16A/400V		szt.	10
251	bezpiecznik ETI DO2 gG 20A/400V		szt.	10
252	bezpiecznik ETI DO2 gG 25A/400V		szt.	10
253	bezpiecznik ETI DO2 gG 32A/400V		szt.	10
254	bezpiecznik ETI DO2 gG 35A/400V		szt.	10
255	bezpiecznik ETI DO2 gG 40A/400V		szt.	10
256	bezpiecznik ETI DO2 gG 50A/400V		szt.	10
257	bezpiecznik ETI DO2 gG 63A/400V		szt.	10
258	bezpiecznik ETI DZ/gF FLINK 35A/500V		szt.	10
259	oprawa awaryjna Lovato N LUNO/3W/B/1/SE/WH AWEX		szt.	2
260	oprawa awaryjna TM Technologie ONTEC S W1 302M AT COLD		szt.	10
261	oprawa awaryjna Infinity II BW LED 1 W 2H		szt.	2
262	Oprawa awaryjna Helios led HWS z autotestem IP65 H-7m do pracy w niskich temperaturach		szt.	10
263	Oprawa awaryjno- sieciowa Helios led 1,2 W x autotestem IP65 H-3m		szt.	2
Oddział Malta
264	Automat zmierzchowy AZ-B z sondą hermetyczną, czułość 2-1000lx, klasa ochrony sondy IP65, prąd znamionowy 16A, napięcie AC 230V, temp -25 do +50*C, TH35		szt.	5
265	Automat zmierzchowy AZ-B z sondą hermetyczną, czułość 2-1000lx, klasa ochrony sondy IP65, prąd znamionowy 16A, napięcie AC 230V, temp -25*C do +50*C, TH35		szt.	5
266	Automat zmierzchowy Azh 10A, 2-1000lx, IP65, temp -25 do +50*C		szt.	5
267	Automat zmierzchowy natynkowy z sondą, 16A, IP65, 230V, 2-1000Lx, zakr. temp. -25* do +50*C 50x67x26 próg zadziałania 7lx.		szt.	5
268	Bednarka 30x4mm ocynk (krążek-25kg=1szt)		szt.	1
269	Bezpiecznik szklany 250V, 5x20mm szybki 16A		szt.	10
270	Bezpiecznik szklany 250V, 5x20mm szybki 20A		szt.	10
271	Bezpiecznik szklany 250V, 5x20mm szybki 25A		szt.	10
272	Bezpiecznikowe złącze fazowe do podłączeń zasilania we wnętrzach słupów oświetleniowych, temp. pracy: -25*Cdo 100*C, IP54, D01, 16A, 500V, 16-52mm²		szt.	10
273	Chodnik gumowy elektroizolacyjny CE20kV/3m, rolka 3 m, szer. 1,1 m, gr. 6 mm, klasa ochronności 2, napięcie przemienne 17kV, napięcie stałe 22,5kV, gwarancja na wody ukryte 12 miesięcy		szt.	1
274	Chodnik gumowy elektroizolacyjny CE20kV/4m, rolka 4 m, szer. 1,1 m, gr. 6 mm, klasa ochronności 2, napięcie przemienne 17kV, napięcie stałe 22,5kV, gwarancja na wody ukryte 12 miesięcy		szt.	1
275	Cyna do lutowania z kalafonią 1,00/100g Sn60/Pb40		szt.	5
276	Czujnik ruchu 230V IP 65, 5A, 2000lx, 180*, temp pracy -20 do +40*C		szt.	5
277	Czujnik ruchu 230V-240V IP54, 1000W, 2-2000lx, wymiary: 120 x 78 x 55 mm, zasięg do 12m, 180* pionowo, 90* poziomo, technika sensorowa 9/10 poz. wykr. 412/504 strefy przeł. ustawienie czasu: 10s - 15min, dwa czujniki piroelektryczne, biały		szt.	5
278	Czujnik ruchu IR 360*, IP65, 2000W, regulacja natężenia światła, czasu świecenia, montaż natynkowy, zasięg detekcji: 20m, zakres regulacji natężenia światła LUX:<3—2000lux, zakres regulacji czasu: min: 10 sek. ± 3 sek.; max: 30 min. ± 2 min., wymiary: szer. 172,5mm, wys. 56mm, gł. 86,5, czarny,		szt.	5
279	Czujnik ruchu IR 360*, IP65, min. 800W, biały, regulacja natężenia światła, czasu świecenia, montaż natynkowy, zasięg detekcji: min 12m, napięcie zasilania: 230V~, 50H, zakres regulacji natężenia światła:<3—2000lux , zakres regulacji czasu: min: 10 sek. ± 3 sek.; max: 15 min. ± 2 min., wymiary czujnika (szer./wys./gł. [mm]): Ø90 x 71,6		szt.	5
280	Dławica izol. z gwintem metrycznym M12 IP67		szt.	10
281	Dławica izol. z gwintem metrycznym M16 IP67		szt.	10
282	Dławica izol. z gwintem metrycznym M20 IP67		szt.	10
283	Dławica izol. z gwintem metrycznym M25 IP67		szt.	10
284	Dławica izol. z gwintem metrycznym M32 IP67		szt.	10
285	Dławica kablowa metryczna typu PG-12, 3-6,5mm, bezhalogenowa, samogasnąca, PA6, IP67, -40*C do +85*C, chwilowa +120*C, szara 7035, d2/b1=8,3/13,3mm, (op.=50szt)		op.	10
286	Dławica kablowa metryczna typu PG-16, 5-10mm, bezhalogenowa, samogasnąca, PA6, IP67, -40*C do +85*C, chwilowa +120*C, szara 7035, d2/b1=10,9/16,7mm, (op.=50szt)		op.	10
287	Dławica kablowa metryczna typu PG-20, 10-14mm, bezhalogenowa, samogasnąca, PA6, IP67, -40*C do +85*C, chwilowa +120*C, szara 7035, d2/b1=14,8/18,4mm, (op.=50szt)		op.	10
288	Dławica kablowa metryczna typu PG-25, 13-18mm, bezhalogenowa, samogasnąca, PA6, IP67, -40*C do +85*C, chwilowa +120*C, szara 7035, d2/b1=18,5/22,3mm, (op.=50szt)		op.	10
289	Dławica kablowa metryczna typu PG-32, 18-25mm, bezhalogenowa, samogasnąca, PA6, IP67, -40*C do +85*C, chwilowa +120*C, szara 7035, d2/b1=25,9/26,1mm, (op.=25szt)		op.	10
290	Dławica kablowa typu PG-11, 5-10mm, bezhalogenowa, samogasnąca, PA6, IP67, -40*C do +85*C, chwilowa +120*C, szara 7035, d2/b1=13,4/11,3mm, (op.=100szt)		op.	10
291	Dławica kablowa typu PG-13,5 6-12mm, bezhalogenowa, samogasnąca, PA6, IP67, -40*C do +85*C, chwilowa +120*C, szara 7035, d2/b1=15,5/12,8mm, (op.=100szt)		op.	10
292	Dławica kablowa typu PG-16, 10-14mm, bezhalogenowa, samogasnąca, PA6, IP67, -40*C do +85*C, chwilowa +120*C, szara 7035, d2/b1=17,6/13,7mm, (op.=100szt)		op.	10
293	Dławica kablowa typu PG-19, 12-15mm, bezhalogenowa, samogasnąca, PA6, IP67, -40*C do +85*C, chwilowa +120*C, szara 7035, (op.=100szt)		op.	10
294	Dławica kablowa typu PG-21, 13-18mm, bezhalogenowa, samogasnąca, PA6, IP67, -40*C do +85*C, chwilowa +120*C, szara 7035, d2/b1=21,4/17,4mm, (op.=50szt)		op.	10
295	Dławica kablowa typu PG-24, 15-22mm, bezhalogenowa, samogasnąca, PA6, IP67, -40*C do +85*C, chwilowa +120*C, szara 7035, (op.=50szt)		op.	10
296	Dławica kablowa typu PG-29, 18-25mm, bezhalogenowa, samogasnąca, PA6, IP67, -40*C do +85*C, chwilowa +120*C, szara 7035, d2/b1=28,8/25,3mm, (op.=50szt)		op.	10
297	Dławica kablowa typu PG-7, 3,5-6mm, bezhalogenowa, samogasnąca, PA6, IP67, -40*C do +85*C, chwilowa +120*C, szara 7035, d2/b1=8,7/6,9mm, (op.=100szt)		op.	10
298	Dławica kablowa typu PG-9, 4-8mm, bezhalogenowa, samogasnąca, PA6, IP67, -40*C do +85*C, chwilowa +120*C, szara 7035, d2/b1=11,1/8,9mm, (op.=100szt)		op.	10
299	Dywanik gumowy elektroizolacyjny 75 x 75 cm, gr. 6 mm, klasa ochronności 2, napięcie przemienne 17kV, napięcie stałe 22,5kV, , gwarancja na wody ukryte 12 miesięcy		szt.	1
300	EL. odgromowy-drzwiczki rewizyjne złącz kontrolnych, stal nierdzewna, wym.: 200x250x150mm		szt.	3
301	EL. odgromowy-Rura do naciągu-wymiar: 300x27mm ocynk galwaniczny		szt.	5
302	El. odgromowy-śruba rzymska hak-hak, wym. 230-315mm Ø13,5, M10,		szt.	5
303	El. odgromowy-śruba rzymska oczko-oczko, wym. 210-295mm Ø14, M10,		szt.	5
304	EL. odgromowy-uchwyt naciągowy poziomy, ocynk galwaniczny, wym.: 120x120x105mm, otwór śrubowy Ø8.		szt.	5
305	Elektroniczny LCD programator czasowy do gniazda sieciowego, 8 programów, IP44, do ustawiania czasu włączania i wyłączania urządzeń elektrycznych takich jak oświetlenie, ogrzewacze wody, reklamy, 8 programów czasowych, ręczne lub losowe włączanie/wyłączanie, 16 kombinacji dnia tygodnia, funkcję czasu letniego, wewnętrzny akumulator: NiMH 1,2V > 100h., max. obciążenie:3600W, prąd:16A, typ gniazda: 2P+Z, standard gniazd: french (typ E ), wymiary: szer. 65mm, wys. 139mm, gł. 88,5mm		szt.	5
306	Folia do kabla niebieska gr. 0,16-0,50mm, szer. 200-250mm (op=100mb)		op.	1
307	Gniazdo 16A, 400V 4-pinowe, Uimp. 6000V, żeńskie okrągłe; z zaciskami śrubowymi, srebrzonymi, do przew. max 2,5mm², IP67/IP65, UL94, V-0, temp. pracy -40*C do +100*C, PA6., UL94, V-0, czarne,		szt.	10
308	Gniazdo czterokrotne z uziemieniem GN 40, guma, podłużne		szt.	20
309	Gniazdo kombi z wył. 0-1 16A 230V		szt.	20
310	Gniazdo podwój. n/t 230V+z IP-55 hermetyczne Z OBUDOWĄ		szt.	20
311	Gniazdo podwój. p/t 230V+z IP-20 Z RAMKĄ		szt.	20
312	Gniazdo podwój. p/t 230V+z IP-44 Z RAMKĄ		szt.	20
313	Gniazdo pojed. n/t 230V+z IP-55 hermetyczne Z OBUDOWĄ		szt.	20
314	Gniazdo pojed. p/t 230V+z IP-20 Z RAMKĄ		szt.	20
315	Gniazdo przenośne jednorodne z uziemieniem G10, guma		szt.	20
316	Gniazdo przenośne siłowe 5x16A/400V		szt.	20
317	Gniazdo przenośne siłowe 5x32A/400V		szt.	20
318	Gniazdo siłowe 5x16A stałe naścienne		szt.	10
319	Gniazdo siłowe 5x32A stałe naścienne		szt.	10
320	Gniazdo siłowe wył. 0-1 5x16A/400V		szt.	10
321	Gniazdo siłowe wył. 0-1 5x32A/400V		szt.	10
322	Gniazdo siłowe wył. 0-1 5x63A/400V		szt.	10
323	Gniazdo wtyczkowe z uziem. bryzgoszczelne, klapka dymna AGZ 1 Bc/11a IP-44 Z RAMKĄ		szt.	20
324	Gniazdo z włącznikiem 0-1 32A/230V		szt.	5
325	Hermetyczna puszka na przewody, pozwala osłonić wtyczkę i gniazdo przedłużacza, IP44, do przewodów Ø6,5mm - Ø9mm		szt.	5
326	Izolator wsporczy do szyn TH do 1kV, 100Hz, poliamid, M10 h=40mm, Ø50/Ø32		szt.	5
327	Kabel YKY 3x2,5 RE 0,6/1kV		mb	100
328	Kabel YKY 5x10 RE 0,60/1kV		mb	100
329	Kabel YKY 5x16 RE 0,6/1kV		mb	100
330	Kabel YKY 5x2,5 RE 0,60/1kV		mb	100
331	kabel YKY 5x4 RE 0,60/1kV		mb	100
332	Kabel YKY 5x6 RE 0,60/1kV		mb	100
333	Kalafonia do lutowania w puszce 45g		szt.	5
334	Kołnierz (pierścień dystansowy) do puszki fi 60 niski (12 mm)		szt.	20
335	Kołnierz (pierścień dystansowy) do puszki fi 60 wysoki (24 mm)		szt.	20
336	Końcówka kablowa Cu 10mm²/oczko 6mm		szt.	50
337	Końcówka kablowa Cu 10mm²/oczko 8mm		szt.	50
338	Końcówka kablowa Cu 16mm²/oczko 6mm		szt.	50
339	Końcówka kablowa Cu 16mm²/oczko 8mm		szt.	50
340	Końcówka kablowa Cu 50mm²/oczko 8mm		szt.	50
341	Końcówka kablowa Cu 6mm²/oczko 6mm		szt.	50
342	Końcówka kablowa Cu 6mm²/oczko 8mm		szt.	50
343	Końcówka tulejkowa izolowana 1,5mm² -10mm (opak. 100szt)		op.	50
344	Końcówka tulejkowa izolowana 2,5mm² -10mm (opak. 100szt)		op.	50
345	Końcówka tulejkowa izolowana 4mm² -10mm (opak. 100szt)		op.	50
346	Końcówki tulejkowe z izolacją podwójna 2x2,5mm (opak. 100szt)		op.	50
347	Końcówki tulejkowe z izolacją podwójna 2x4mm (opak. 100szt)		op.	50
348	Końcówki tulejkowe z izolacją podwójna 2x6mm (opak. 100szt)		op.	50
349	Końcówki tulejkowe z izolacją pojedyncze 10mm (opak. 100szt)		op.	50
350	Końcówki tulejkowe z izolacją pojedyncze 2,5mm (opak. 100szt)		op.	50
351	Końcówki tulejkowe z izolacją pojedyncze 25mm (opak. 100szt)		op.	50
352	Końcówki tulejkowe z izolacją pojedyncze 4mm (opak. 100szt)		op.	50
353	Końcówki tulejkowe z izolacją pojedyncze 6mm (opak. 100szt)		op.	50
354	Końcówki tulejkowe z izolacją pojedyncze1,5mm (opak. 100szt)		op.	50
355	Końcówki tulejkowe z izolacją pojedyncze16mm (opak. 100szt)		op.	50
356	Końcówki tulejkowe z izolacją pojedyncze1mm (opak. 100szt)		op.	50
357	Lampa metalohalogenowa HPI-T PLUS 400W E-40 , moc źrodła światła max 400W, trzonek E-40, parametry min: 32000lm, trwałość 20000 h, kolor światła 4500K, barwa światła 645, 3,4A, poziom pracy ± 45*(bez wbudowanego układu zapłonowego)		szt.	2
358	Lampa metalohalogenowa HQI-T 250W E-40 , moc źródła światła max. 250W, trzonek E40, parametry min. 19000lm, trwałość 16000 h, kolor światła 5500K, 3,0A (bez wbudowanego ukłdu zapłonowego)		szt.	2
359	Lampa metalohalogenowa HQI-TS 150W, trzonek RX7s-24 , moc źrodła światła max 150W, parametry min: 13500lm, żywotność 12000h, kolor światła 5450K, wskaźnik oddawania barw 80-89 Ra, napięcie 230V, kształt tuba, rozmiar 135x23mm, obudowa szkło, rodzaj szybki przeźroczysta, kąt świecenia 300*, optymalne warunki eksploatacji od -20*C do + 40*C, klasa energetyczna A		szt.	2
360	Lampa metalohalogenowa MHE 250W 4000K E-40, moc źródła światła max. 250 W, trzonek E40, parametry min. strumień świetlny 21000 lm, trwałość 16000 h, temperatura barwy 4000K, współczynnik oddawania barw 65 Ra		szt.	2
361	Lampa sodowa 100W, moc źródła światła max. 100W, trzonek E40, parametry min. strumień świetlny 10700 lm, trwałość 36000 h, strumień oddawania barwy 25 Ra		szt.	2
362	Lampa sodowa 150W wysokoprężna, bańka eliptyczna, 4Y, E40, moc źródła światła max. 150W, trzonek E40, parametry min. trwałość 33000 h, strumień światła 14500 lm, wskaźnik oddawania barw 20(Ra), barwa światła 2000 K		szt.	2
363	Lampa sodowa WLS 150W E40 wysokoprężna, moc źródła światła max. 150W, trzonek E40, parametry min. trwałość 33000 h, strumień świetlny 17500 lm, wskaźnik oddawania barw 20(Ra), barwa światła 2000 K		szt.	2
364	Lampa sodowa WLS 70W E-27 wysokoprężna, moc źródła światła max. 70W, trzonek E27, parametry min. trwałość 29000 h, strumień światła 6600 lm, wskaźnik oddawania barw 20(Ra), barwa światła 2000 K		szt.	2
365	Lampa sodowa WSL 100W E-40 wysokoprężna, moc źródła światła max. 100W, trzonek E40, parametry min. trwałość 33000 h, strumień światła 10700 lm, wskaźnik oddawania barw 20(Ra), barwa światła 2000 K		szt.	2
366	Lampa sodowa WSL 400W E-40 wysokoprężna, moc źrodła światła max 405W, trzonek E-40, trwałość znam. 64000 h, L80/40.000h, strumień światła 55000lm, wskaźnik oddawania barw 20(Ra), barwa światła 2100 K, zawartość rtęci lampa/jarznik Hg 40mg		szt.	2
367	Lampa sodowa wysokoprężna 70W,barwa światła 2000K, gwint RX7s-24, nap. znamionowe 85V, klasa ef. energetycznej A+, strumień świetlny 6600lm, żywotność 28000h, zawartość rtęci (mg Hg) max.18.00, oddawanie barw (Ra)≤ 25, napięcie sieciowe 230V, możliwość ściemniania,		szt.	2
368	Lampka kontrolna 3fazowa (L1,L2,L3) z kontrolą napięcia na szynę TH sygnalizacyjna , kolor czerwony, napięcie znamionowe 3 x 400V AC, tolerancja nap. -25% do +10%, stopień ochrony IP40 (obudowa) IP20 (zaciski), element świecący: dioda, mocowanie na szynie TH35, odporność materiału obudowy: niepalny wg UL94-V0, wilgotność pracy 95% (bez kondensacji)		szt.	3
369	Lampka kontrolna na szynę TH sygnalizacyjna , kolor CZERWONY, napięcie znamionowe 240V AC, tolerancja nap. -25% do +10%, stopień ochrony IP40 (obudowa) IP20 (zaciski), element świecący: dioda, mocowanie na szynie TH35, odporność materiału obudowy: niepalny wg UL94-V0, wilgotność pracy 95% (bez kondensacji)		szt.	3
370	Lampka kontrolna na szynę TH sygnalizacyjna , kolor NIEBIESKI, napięcie znamionowe 240V AC, tolerancja nap. -25% do +10%, stopień ochrony IP40 (obudowa) IP20 (zaciski), element świecący: dioda, mocowanie na szynie TH35, odporność materiału obudowy: niepalny wg UL94-V0, wilgotność pracy 95% (bez kondensacji)		szt.	3
371	Lampka kontrolna na szynę TH sygnalizacyjna , kolor ZIELONY, napięcie znamionowe 240V AC, tolerancja nap. -25% do +10%, stopień ochrony IP40 (obudowa) IP20 (zaciski), element świecący: dioda, mocowanie na szynie TH35, odporność materiału obudowy: niepalny wg UL94-V0, wilgotność pracy 95% (bez kondensacji)		szt.	3
372	Lampka kontrolna na szynę TH sygnalizacyjna , kolor ŻÓŁTY, napięcie znamionowe 240V AC, tolerancja nap. -25% do +10%, stopień ochrony IP40 (obudowa) IP20 (zaciski), element świecący: dioda, mocowanie na szynie TH35, odporność materiału obudowy: niepalny wg UL94-V0, wilgotność pracy 95% (bez kondensacji)		szt.	3
373	Latarka warsztatowa LED COB 3W/200lm+ LED 3W/120lm LED, 3 x AAA, magnes, haczyk, klamra, podwójne światło		szt.	5
374	LGY 10 450/750V czarny		szt.
375	LGY 10 450/750V niebieski		mb	100
376	LGY 10 450/750V ż-o		mb	100
377	LGY 16 450/750V czarny		mb	100
378	LGY 16 450/750V niebieski		mb	100
379	LGY 16 450/750V ż-o		mb	100
380	LGY 50 450/750 brązowy		mb	100
381	LGY 50 450/750 czarny		mb	100
382	LGY 50 450/750 czerwony		mb	100
383	LGY 50 450/750 niebieski		mb	100
384	LGY 50 450/750 żółto-zielony		mb	100
385	Listwa kablowa 15x10x2000 PVC zakres temp. -25*C do +60*C, UV 2mb		szt.	5
386	Listwa kablowa 15x25x2000 PVC zakres temp. -25*C do +60*C, UV 2mb		szt.	5
387	Listwa kablowa 20x11x2000 PVC zakres temp. -25 do +60*C, UV 2mb		szt.	5
388	Listwa kablowa 25x40x2000 PVC zakres temp. -25*C do +60*C, UV 2mb		szt.	5
389	Listwa łączeniowa 2x11 zacisków 44x51x101mm 160A/500V 4x2,5-35mm², 4x1,5-25mm², 14x1,5-10mm², mocowanie do podłoża lub na szynę TH35, osłona zabezpieczająca przed zetknięciem przewodów z podłożem, szyną TH, osłona przed kontaktem z listwami gwintowanymi		szt.	5
390	Listwa łączeniowa 2x15 zacisków 44x51x133mm 160A/500V 4x2,5-35mm², 4x1,5-25mm², 22x1,5-10mm², mocowanie do podłoża lub na szynę TH35, osłona zabezpieczająca przed zetknięciem przewodów z podłożem, szyną TH, osłona przed kontaktem z listwami gwintowanymi		szt.	5
391	Listwa łączeniowa 2x7 zacisków 44x51x66mm 160A/500V 4x1,5-25mm², 10x1,5-10mm², mocowanie do podłoża lub na szynę TH35, osłona zabezpieczająca przed zetknięciem przewodów z podłożem, szyną TH, osłona przed kontaktem z listwami gwintowanymi		szt.	5
392	Listwa łączeniowa 4x11 zacisków 88x51x101mm 160A/500V 16x2,5-35mm², 28x1,5-10mm², mocowanie do podłoża lub na szynę TH35 osłona zabezpieczająca przed zetknięciem przewodów z podłożem, szyną TH, osłona przed kontaktem z listwami gwintowanymi		szt.	5
393	Listwa łączeniowa 4x15 zacisków 88x51x133mm 160A/500V 8x2,5-35mm², 8x1,5-25mm², 44x1,5-10mm², mocowanie do podłoża lub na szynę TH35, osłona zabezpieczająca przed zetknięciem przewodów z podłożem, szyną TH, osłona przed kontaktem z listwami gwintowanymi		szt.	5
394	Listwa łączeniowa 4x7 zacisków 88x51x66mm 160A/500V 8x1,5-25mm², 20x1,5-10mm², mocowanie do podłoża lub na szynę TH35, osłona zabezpieczająca przed zetknięciem przewodów z podłożem, szyną TH, osłona przed kontaktem z listwami gwintowanymi		szt.	5
395	Listwa zaciskowa 10 mm² 12-to torowa, 450V, 57A, temp. uż. -40*C do + 55C kolor pomarańczowy		szt.	10
396	Listwa zaciskowa 10 mm² 12-to torowa, 750V, 57A, temp. Uż. -40*C do + 85C kolor pomarańczowy		szt.	10
397	Listwa zaciskowa 16 mm² 12-to torowa, 450V, 76A, temp. Uż. -40*C do + 55C kolor pomarańczowy		szt.	10
398	Listwa zaciskowa 16 mm² 12-to torowa, 750V, 76A, temp. Uż. -40*C do + 85C kolor pomarańczowy		szt.	10
399	Listwa zaciskowa 2,5 mm² 12-to torowa, 450V, 24A, temp. uż. -40*C do + 55C kolor pomarańczowy		szt.	10
400	Listwa zaciskowa 25 mm² 12-to torowa, 750V, 81A, temp. Uż. -40*C do + 85C kolor pomarańczowy		szt.	10
401	Listwa zaciskowa 4 mm² 12-to torowa, 450V, 32A, temp. uż. -40*C do + 55C kolor pomarańczowy		szt.	10
402	Listwa zaciskowa 6 mm² 12-to torowa, 450V, 41A, temp. uż. -40*C do + 55C kolor pomarańczowy		szt.	10
403	Listwa zaciskowa 6 mm² 12-to torowa, 750V, 41A, temp. Uż. -25*C do + 125C poliamid PA66, kolor biały		szt.	10
404	Listwa zaciskowa ochronna na szynę TH35, 12x16mm2 (5mm), 630V, 63A, wym.: 91x31x24mm, CZARNA		szt.	10
405	Listwa zaciskowa ochronna na szynę TH35, 12x16mm2 (5mm), 630V, 63A, wym.: 91x31x24mm, NIEBIESKA		szt.	10
406	Listwa zaciskowa ochronna na szynę TH35, 12x16mm2 (5mm), 630V, 63A, wym.: 91x31x24mm, ZIELONA		szt.	10
407	Listwa zaciskowa ochronna na szynę TH35, 12x16mm2 (5mm), 630V, 63A, wym.: 91x31x24mm, ZÓŁTA		szt.	10
408	Listwa zaciskowa ochronna na szynę TH35, 15x16mm2 (5mm), 630V, 63A, wym.: 110x31x13mm, CZARNA		szt.	10
409	Listwa zaciskowa ochronna na szynę TH35, 15x16mm2 (5mm), 630V, 63A, wym.: 110x31x13mm, NIEBIESKA		szt.	10
410	Listwa zaciskowa ochronna na szynę TH35, 15x16mm2 (5mm), 630V, 63A, wym.: 110x31x13mm, ZIELONA		szt.	10
411	Listwa zaciskowa ochronna na szynę TH35, 15x16mm2 (5mm), 630V, 63A, wym.: 110x31x13mm, ZÓŁTA		szt.	10
412	Listwa zaciskowa ochronna na szynę TH35, 7x16mm, (5mm), 630V, 63A, wym.:50x31x24mm, CZARNA		szt.	10
413	Listwa zaciskowa ochronna na szynę TH35, 7x16mm, (5mm), 630V, 63A, wym.:50x31x24mm, NIEBIESKA		szt.	10
414	Listwa zaciskowa ochronna na szynę TH35, 7x16mm, (5mm), 630V, 63A, wym.:50x31x24mm, ZIELONA		szt.	10
415	Listwa zaciskowa ochronna na szynę TH35, 7x16mm, (5mm), 630V, 63A, wym.:50x31x24mm, ZÓŁTA		szt.	10
416	Listwa zaciskowa w korpusie 1x50mm² do łączenia przewodów aluminiowych i miedzianych o przekroju 50mm² dla przewodu sztywnego, 35mm² dla przekroju giętkiego, natężenie max. 125A, napięcie max. 600V, materiał PA Uniepalniony, możliwość montażu na szynę TH35, montaż kluczem sześciokątnym 5mm,wymiary 70x18x48,8mm, kolor szary		szt.	3
417	Listwa zaciskowa w korpusie 1x50mm² do łączenia przewodów aluminiowych i miedzianych o przekroju 50mm² dla przewodu sztywnego, 35mm² dla przekroju giętkiego, natężenie max. 125A, napięcie max. 600V, materiał PA Uniepalniony, możliwość montażu na szynę TH35, montaż kluczem sześciokątnym 5mm,wymiary 70x18x48,8mm, kolor niebieski		szt.	3
418	Listwa zaciskowa w korpusie 1x50mm² do łączenia przewodów aluminiowych i miedzianych o przekroju 50mm² dla przewodu sztywnego, 35mm² dla przekroju giętkiego, natężenie max. 125A, napięcie max. 600V, materiał PA Uniepalniony, możliwość montażu na szynę TH35, montaż kluczem sześciokątnym 5mm,wymiary 70x18x48,8mm, kolor żółto-zielony		szt.	3
419	Łącznik krzywkowy w obudowie małej (OB1) 16A/400V 0-1 IP65		szt.	3
420	Moduł awaryjny do lamp jarzeniowych 18W 2h		szt.	5
421	Moduł awaryjny do lamp jarzeniowych 36W 2h		szt.	5
422	Modułowy rozłącznik instalacyjny 3P 100A / Prąd znamionowy 100A, wytrz. mechaniczna (liczba cykli) 3000 przestawień/ 1700 łączeń,temperatura pracy od -25 do +55*C, napięcie udarowe 4kV, nap. znam. izolacji 1000VAC, klasa palności obudowy V0 wg UL94, znam. obciążalność zwarciowa 4kA, zwarciowa zdolność załączania 2,2kA, kategoria pracy AC 23B A wg EN 60947-3, szerokość w modułach 17,5 mm x 3-moduły, możliwość plombowania,wskaźnik położenia styków głównych R/G		szt.	3
423	Modułowy rozłącznik instalacyjny 3P 125A / Prąd znamionowy 125A, wytrz. mechaniczna (liczba cykli) 3000 przestawień/ 1700 łączeń,temperatura pracy od -25 do +55*C, napięcie udarowe 4kV, nap. znam. izolacji 1000VAC, klasa palności obudowy V0 wg UL94, znam. obciążalność zwarciowa 4kA, zwarciowa zdolność załączania 2,2kA, kategoria pracy AC 23B A wg EN 60947-3, szerokość w modułach 17,5 mm x 3-moduły, możliwość plombowania,wskaźnik położenia styków głównych R/G		szt.	3
424	Modułowy rozłącznik instalacyjny 3P 63A / Prąd znamionowy 63A, wytrz. mechaniczna (liczba cykli) 3000 przestawień/ 1700 łączeń, temperatura pracy od -25 do +55*C, napięcie udarowe 4kV, nap. znam. izolacji 1000VAC, klasa palności obudowy V0 wg UL94, znam. obciążalność zwarciowa 4kA, zwarciowa zdolność załączania 2,2kA, kategoria pracy AC 23B A wg EN 60947-3, szerokość w modułach 17,5 mm x 3-moduły, możliwość plombowania, wskaźnik położenia styków głównych R/G		szt.	3
425	Mufa do żelu elektroizolacyjnego, do połączeń kablowych 3-5x1,5-6mm², zakres temp. -20*C do +90*C, IPx8, 146x35mm		szt.	10
426	Obudowa termoutwardzalna 400x580x gł 250mm WRAZ Z FUNDAMENTEM 850x400x250mm zamykana na kłódkę / Znamionowe napięcie izolacji - 500V / Znamionowy prąd - 630A / Stopnie ochrony - IP 44, IK 10 / Klasa ochronności - II / Kolor - RAL 7035 / Kategoria palności - FH2-25(HB-40) / Odporność na nadmierne ciepło - 960oC / Odporność na warunki atmosferyczne - próba UV / Tolerancja wymiarów wyrobów - ±5 mm		szt.	3
427	Ogranicznik przepięć klasy T1 T2/B+C, 2 polowy, 25kA, 440V, AC, o parametrach: poziom ochrony <1,9V, prąd udarowy (10/350) 25kA, najwyższe napięcie trwałej pracy 440V AC (580VDC) , liczba biegunów 2, montaż na szynę DIN 35 mm, sygnalizacja zadziałania na urządzeniu optycznym, przepięcie dorywcze TOV 335V/5sek (wytrzymałość), 440V/120min. (bezpieczne odłączenie)		szt.	5
428	Ogranicznik przepięć klasy T2/C, 4 polowy, 20kA, 440V, AC, o parametrach: poziom ochrony <2,2V, prąd udarowy (8/20) 20kA, najwyższe napięcie trwałej pracy 440V AC (580VDC) , liczba biegunów 1, montaż na szynę DIN 35 mm, sygnalizacja zadziałania na urządzeniu optycznym, przepięcie dorywcze TOV 335V/5sek (wytrzymałość), 440V/120min. (bezpieczne odłączenie)		szt.	5
429	Ogranicznik przepięć T1+T2 12,5/60 1P / Imax = 60 kA/biegun (impuls 8/20 µs) / Iimp = 12,5 kA/biegun (impuls 10/350 µs) / Napięcie maksymalne (Uc): 320 V~ / Poziom ochrony (Up): 1,5 kV / Wykonanie: 1P)		szt.	5
430	Opaska kablowa zaciskowa z zamkiem kulkowym 4,6 x 127, materiał: stal nierdzewna kwasoodporna AISI 316, palność surowca: niepalny, temperatura pracy: -80°C do +538°C, opakowanie 100 szt.		szt.	50
431	Opaska kablowa zaciskowa z zamkiem kulkowym 7,9 x 201, materiał: stal nierdzewna kwasoodporna AISI 316, palność surowca: niepalny, temperatura pracy: -80°C do +538°C, opakowanie 100 szt.		szt.	50
432	Opaski metalowe, uziemiające do połączeń wyrównawczych, stal nierdzewna, 2,5-16mm² 410x20x48mm,		szt.	5
433	Oprawa awaryjna OUTDOOR WALL CG-S, strumień świetlny 100%, materiał obudowy aluminium, poliwęglan, waga 1,20 kg (jednostronna), 1,30 kg (dwustronna), kolor obudowy szary, sposób montażu do sufitu lub ściany, złącza 3x2,5 mm², zasilanie 230 V 50/60 Hz, 176-275 V DC, pobór prądu przy zasilaniu akum. 21,5 mA, pobór mocy 8,5 VA/5 W, temperatura otoczenia -20°C do +40°C, źródło światła High Power LED 2x1,5 W		szt.	5
434	Oprawa jarzeniowa hermetyczna LED max. 18W, długość 60cm, IP-65, pyłoszczelna i bryzgoszczelna, klosz PC opal, temp. pracy -5*C do +25*C, temp. pracy zasilacza do +50*C, obudowa typowej oprawy hermetycznej, oprawa z niewymiennym źródłem światła.		szt.	10
435	Oprawa jarzeniowa hermetyczna LED max. 36W, długość 120cm, IP-65, pyłoszczelna i bryzgoszczelna, klosz PC opal, temp. pracy -5*C do +25*C, temp. pracy zasilacza do +50*C, obudowa typowej oprawy hermetycznej, oprawa z niewymiennym źródłem światła.		szt.	10
436	Oprawa LED 1195mm x 295mm +/-5mm, z bezszwową ramką w kolorze białym, , grubość max 10mm, z płytą PMMA, IP40, max 40W, 4000K, parametry min: 4800lm kolor biały, napięcie 230V, 50Hz, rodzaj źródła światła LED zintegrowany, rozsył św. 90*, trwałóść znam. 50.000h, CRI>0.8, PF>0,9, włącz/wyłącz 40.000x, IK02, zakres tem. +0°C do +40°C., atest PZH, cert. TUV, UGR<19 + ramka w kolorze białym		szt.	10
437	Oprawa naświetlacz LED max. 20W ECG, z czujnikiem ruchu, parametry min. 2200lm, 4000K, IP65, IK 07, cos fi >0,9, CRI>/80, kąt rozsyłu 100*, kąt detekcji 110*, próg detekcji 0…1000lx, 0..12m, temp. pr. -20 do +50*C, trwałość 50000/L70, 50000 ON/OFF, osłona LED - szkło hartowane, kolor czarny		szt.	5
438	Oprawa naświetlacz LED max. 20W, ECG, parametry min. 2400lm, 4000K, IP65, IK 07, cos fi >0,9, CRI>/80, kąt rozsyłu 100*, temp. pr. -30 do +50*C, trwałość 70.000/L70, 100.000 ON/OFF, ULOR 0%, ochrona 4kV, kolor czarny, 5 lat gwarancji		szt.	5
439	Oprawa naświetlacz LED max. 50W ECG, parametry min. 5500lm, 3000K, IP65, IK 07, cos fi >0,9, CRI>/80, kąt rozsyłu 100*, temp. pr. -30 do +50*C, trwałość 70.000/L70, 100.000 ON/OFF, ULOR 0%, ochrona 4kV, kolor biały, 5 lat gwarancji		szt.	5
440	Oprawa naświetlacz LED max. 50W ECG, z czujnikiem ruchu, parametry min. 5000lm, 4000K, IP65, IK 07, cos fi >0,9, CRI>/80, kąt rozsyłu 100*, temp. pr. -20 do +50*C, trwałość 50000/L70, 30000 ON/OFF, kolor czarny		szt.	5
441	Oprawa naświetlacz max. 150W, 230VAC, 50Hz, strumień św. min. 19500lm, temp. barwowa 4000K, IP65, trwałośc 50.000h, 25000ON/OFF, kąt rozsyłu światła 30*, cos fi>0,95, LLMF>85% 25000h, IK09 korpus wykonany z aluminium, uchwyt ze stali,3 moduły LED i uchwyt z regulacją kąta w zakresie 180 stopni, klasa energet. A++ - A, 5 lat gwarancji		szt.	5
442	Oprawa naświetlacz max. 180W, 230VAC, 50Hz, strumień św. min. 20000lm, temp. barwowa 4000K, IP65, trwałośc 50.000h, 25000 ON/OFF, kąt rozsyłu światła 100*, cos fi>0,95, LLMF>85% 30000h, IK08, korpus wykonany z aluminium, uchwyt ze stali z regulacją kąta w zakresie 180 stopni, klosz matowy wykonany z hartowanego szkła, 5 lat gwarancji, dł. 340,0 mm, szer. 310,0 mm, wys. 81,0 mm, kolor czarny		szt.	5
443	Oprawa panel LED 60x60cm 42W 3200lm, 4000K, 40.000h, IP54, 120* biały		szt.	20
444	Oprawa plafon LED max. 16W, parametry min. 4000K, 1200lm, IP66,fi 300mm, IK10, podstawa białą, odporna na UV, klosz PC, podstawa PC, kąt rozsyłu św. 180*, 40.000h z czujnikiem ruchu 360*, zasięg 8m, ON/OFF 20000		szt.	5
445	Oprawa plafon LED max. 16W, parametry min. 4000K, 1200lm, IP66,fi 300mm, IK10, podstawa białą, odporna na UV, klosz PC, podstawa PC, kąt rozsyłu św. 180*, 40.000h z wył. zmierzchowym, ON/OFF 20000		szt.	5
446	Oprawa plafon LED max. 16W, parametry min. 4000K, 1200lm, IP66,fi 300mm, IK10, podstawa białą, odporna na UV, klosz PC, podstawa PC, kąt rozsyłu św. 180*, 40.000h, ON/OFF 20000		szt.	5
447	Oprawa przemysłowa LED - okrągła, 200W, 4000K, parametry 28000lm, IP65, Klasa A++ -A, kąt rozsyłu światła 120*, ściemnianie 1-10V, trwałość 50.000H, Ra≥80, ON/OFF 30000,LLMF≥85% 25000h, cosfi≥0,9 wymiary fi 330mm H 162mm (z uchwytem), Atest PZH, 5 lat gwarancji		szt.	5
448	Oprawa rastrowa 4 x LED 35/40W, 230V, natynkowa ze źródłem światła (odpowiednik 4x18W), str.świetlny min. 3200lm, barwa światła 4000/5000K, wym. 600x600mm, kolor biały, materiał: aluminium/metal		szt.	5
449	Oprawa rastrowa podtynkowa 4xLED 595x595mm, PPAR , przystosowana do mocowania w suficie podwieszanym o module 600x600mm oraz w suficie gipsowo-kartonowym.		szt.	5
450	Osprzęt jednofazowy z gumy gniazdo przenośne potrójne 230V IP44		szt.	10
451	Osprzęt jednofazowy z gumy gniazdo przenośne z klapką i bolcem 230V IP44		szt.	10
452	Osprzęt jednofazowy z gumy wtyczki przenośne 230V 2P+Z 16A IP44		szt.	10
453	Pobijak do uziomów cynkowany SDS-MAX wymiar: 165mm Ø13,5, wpust 14mm		szt.	10
454	Podstawa bezpiecznikowa do BM 250A 269V zakres tem. -25* do +40*C VDE0110		szt.	5
455	Podstawa bezpiecznikowa, wielkość NH-1/250A, odpływ górą, przyłącze płaskie		szt.	5
456	Podstawa bezpiecznikowa, wielkość NH-2/400A, odpływ górą, przyłącze płaskie		szt.	5
457	Przedłużacz warsztatowy do 3680W, bryzgoszczelny z wyłącznikiem dwutorowym, 5 gniazd 2P+Z, IP44, przewód gumowy, H05RR-F 3x1,5mm², długość 5m, 5 gniazd sieciowych z uziemieniem i przesłonami torów prądowych oraz pokrywami uszczelniającymi		szt.	5
458	Przekaźnik bistabilny dwubiegunowy 16A 230V 2 styki zwierne, napięcie cewki AC 12-240 AC/DC, prąd znamionowy 16A, praca styków równoległa lub szeregowa, pamięć po wyłączeniu zasilania		szt.	5
459	Przekaźnik bistabilny jadnobiegunowy 16A 230V 1 zwierny, napięcie cewki AC 230V DC 110C, prąd znamionowy 16A, styki: 1 zwierny,		szt.	5
460	Przepust gumowy typu BDE 11 czarny IP30, temp. pracy -30*C do +85*C, guma SBR+NR, bezhalogenowa, średnica 6-8mm		szt.	5
461	Przepust gumowy typu BDE 13 czarny IP30, temp. pracy -30*C do +85*C, guma SBR+NR, bezhalogenowa, średnica 9-12mm		szt.	5
462	Przepust gumowy typu BDE 16 czarny IP30, temp. pracy -30*C do +85*C, guma SBR+NR, bezhalogenowa, średnica 11-15mm		szt.	5
463	Przepust gumowy typu BDE 21 czarny IP30, temp. pracy -30*C do +85*C, guma SBR+NR, bezhalogenowa, średnica 14-18mm		szt.	5
464	Przepust gumowy typu BDE 29 czarny IP30, temp. pracy -30*C do +85*C, guma SBR+NR, bezhalogenowa, średnica 18-25mm		szt.	5
465	Przewód grzejny do rur typu WARMTEC TS-2m, moc liniowa 15 W/m, długość przewodu 2 m, moc całkowita przewodu 30 W, temp. aktywacji / wyłączenia +3°C / +15°C, napięcie zasilania 230V, typ zasilania jednostronne, przeznaczenie ogrzewanie rurociągów, dł. przew. zasil. 2 m, grubość przewodu 8 mm, stopień ochrony II, IPX7.		szt.	2
466	Przewód OW 3x1,5mm²		szt.	100
467	Przewód OW 3x2,5mm²		szt.	100
468	Przewód OW 5x2,5mm²		szt.	100
469	Przewód OW 5x4mm²		szt.	100
470	Przewód OWY 3x1,5mm²		szt.	100
471	Przewód OWY 3x2,5mm²		szt.	100
472	Przewód OWY 5x2,5mm²		szt.	100
473	Przewód OWY 5x4mm²		szt.	100
474	Przewód przyłączeniowy w izolacji gumowej z zalewaną wtyczką kątową, z uziemieniem, 3x1mm², 10A/250V, czarny, 3mb		szt.	10
475	Przewód przyłączeniowy w izolacji gumowej z zalewaną wtyczką kątową, z uziemieniem, 3x1mm², 10A/250V, czarny, 5mb		szt.	10
476	Przewód przyłączeniowy w izolacji PVC z zalewaną wtyczką kątową, z uziemieniem, 3x1,5mm², 16A/250V, biały, 3mb		szt.	10
477	Przewód przyłączeniowy w izolacji PVC z zalewaną wtyczką kątową, z uziemieniem, 3x1,5mm², 16A/250V, biały, 5mb		szt.	10
478	Przewód YDY 3x1,5mm² napięcie izolacji 450V/750V		szt.	100
479	Przewód YDY 3x2,5mm² napięcie izolacji 450V/750V		szt.	100
480	Przewód YDY 5x1,5mm² napięcie izolacji 450V/750V		szt.	100
481	Przewód YDY 5x10mm² napięcie izolacji 450V/750V		szt.	100
482	Przewód YDY 5x2,5mm² napięcie izolacji 450V/750V		szt.	100
483	Przewód YDY 5x4mm² napięcie izolacji 450V/750V		szt.	100
484	Przewód YDY 5x6mm² napięcie izolacji 450V/750V		szt.	100
485	Przewód YDYp 3x1,5mm² napięcie izolacji 450V/750V		szt.	100
486	Przewód YDYp 3x2,5mm² napięcie izolacji 450V/750V		szt.	100
487	Przycisk ppoż. natynkowy 1Z czerwony IP65 ROP A z szybką, 115x115, z młoteczkiem		szt.	5
488	Przykrywka do puszki uniwersalna z wąsami, biała (fi 60)		szt.	20
489	Puszka hermetyczna 80x80x40mm klik n/t , IP44, PS/ABS, RAL7035		szt.	20
490	Puszki instalacyjne 380/300/120, pokrywa transparentna, IP56, PS/PC, RAL 7035		szt.	20
491	Rozdzielnia elektryczna z klapką 1x12 n/t IP-65, ABS, RAL 7035		szt.	5
492	Rozdzielnia elektryczna z klapką 1x8 n/t IP-65, ABS, RAL 7035		szt.	5
493	Rozdzielnia elektryczna z klapką 2x12 n/t IP-65, ABS, RAL 7035		szt.	5
494	Rozdzielnia elektryczna z klapką 2x12 p/t IP-65, ABS, RAL 7035		szt.	5
495	Rozdzielnia elektryczna z klapką 4x12 p/t IP-40, ABS, RAL 7035		szt.	5
496	Rozdzielnia elektryczna z klapką dymną PC, S-3 n/t IP-40, ABS, N+PE, 85x77x140mm		szt.	5
497	Rozdzielnia elektryczna z klapką dymną PC, S-8 n/t IP-40, ABS, N+PE, 83x165x140mm		szt.	5
498	Rozłacznik bezpiecznikowy cylindryczny 1P 10x38mm typu Z-SH/1		szt.	5
499	Rozłącznik bezpiecznikowy cylindryczny 3P 10x38mm typu Z-SH/3		szt.	5
500	Rura dwuwarstwowa karbowana niebieska Fi 110/92 750Nm, zakres temp. -25*C do +90*C		szt.	30
501	Rura dwuwarstwowa karbowana niebieska Fi 40/32 750Nm, zakres temp. -25*C do +90*C		szt.	30
502	Rura dwuwarstwowa karbowana niebieska Fi 50/40 750Nm, zakres temp. -25*C do +90*C		szt.	30
503	Rura dwuwarstwowa karbowana niebieska Fi 75/60 750Nm, zakres temp. -25*C do +90*C		szt.	30
504	Rura termokurczliwa z klejem 12/3 (1,22m) temp. -45* do +125*C, wsp skurczenia min 3:1 kolor czarny		szt.	5
505	Rura termokurczliwa z klejem 3/1 (1,22m) temp. -45* do +125*C, wsp skurczenia min 3:1 kolor czarny		szt.	5
506	Rura termokurczliwa z klejem 4/1 (1,22m) temp. -45* do +125*C, wsp skurczenia min 3:1 kolor czarny		szt.	5
507	Rura termokurczliwa z klejem 6/2 (1,22m) temp. -45* do +125*C, wsp skurczenia min 3:1 kolor czarny		szt.	5
508	Rura termokurczliwa z klejem 8/2 (1,22m) temp. -45* do +125*C, wsp skurczenia min 3:1 kolor czarny		szt.	5
509	Skrzynka typ Z do nN, HIPS/PC 500V, zakres temp . do -25*C, stabilność termiczna do +70*C, 168h, biała, pokrywa biała 280x200x151, IP65, 2 boczne pokrywy		szt.	2
510	Skrzynka typ Z do nN, HIPS/PC 500V, zakres temp . do -25*C, stabilność termiczna do +70*C, 168h, biała, pokrywa biała 280x280x151, IP65, 2 boczne pokrywy		szt.	2
511	Spray cynk aluminiowo-cynkowy do ochrony antykorozyjnej el. odgromowych 400ml		szt.	5
512	Studzienka gruntowa kontrolno-pomiarowa IP55, 285x285x233, PP, 2,1kN/210kg, wejścia: 50(x2)-29(x2)-34-18, wyjścia: 56(x2)-40, 4 wkręty M6		szt.	2
513	Stycznik CTX na szyne 24 40 230U, lub równoważny w parametrach: liczba modułów 2, liczba styków 4, na szynę TH35, rodzaj napięcia cewki 230V AC/DC, znamionowy prąd pracy 24A		szt.	5
514	Stycznik CTX na szynę 20 11 230V, lub równoważny w parametrach: styk pomocniczy rozwierny 1, zwierny 1, prąd znam. 20A, rodzaj przyłącza obwodu głównego-przyłącze śrubowe, rodzaj napięcia sterującego AC, znamionowe napięcie sterujące AC 230V, znamionowe napięcie cewki 230V		szt.	5
515	Stycznik CTX na szynę 20 20 230A, lub równoważny w parametrach: liczba modułów 1, liczba styków 2, prąd znamionowy 20A, rodzaj przyłącza obwodu głównego- przyłącze śrubowe, rodzaj napięcia sterującego AC, znamionowe napięcie sterujące AC 230V, znamionowe napięcie cewki 230V		szt.	5
516	Stycznik CTX na szynę 24 30 230U, lub równoważny w parametrach: liczba modułów 2, liczba styków 3, na szynę TH35, cewka 230V, 3-fazowy, prąd obciążający styków 24A		szt.	5
517	Stycznik mocy I=12A [AC-3], 1Z 0R typu DILM12-10(230V50HZ,240V60HZ)		szt.	5
518	Stycznik mocy I=12A [AC-3], 1Z 0R typu DILM12-10(230V50HZ,240V60HZ)		szt.	5
519	Stycznik mocy I=15,5A [AC-3] 1Z 0R typu DILM15-10(230V50HZ,240V60HZ)		szt.	5
520	Stycznik mocy I=15,5A [AC-3] 1Z 0R typu DILM15-10(230V50HZ,240V60HZ)		szt.	5
521	Stycznik mocy I=17A [AC-3] 1Z 0R typu DILM17-10(230V50HZ,240V60HZ)		szt.	5
522	Stycznik mocy I=17A [AC-3] 1Z 0R typu DILM17-10(230V50HZ,240V60HZ)		szt.	5
523	Stycznik mocy I=25A [AC-3] 1Z 0R typu DILM25-10(230V50HZ,240V60HZ)		szt.	5
524	Stycznik mocy I=25A [AC-3] 1Z 0R typu DILM25-10(230V50HZ,240V60HZ)		szt.	5
525	Stycznik mocy I=32A [AC-3] 1Z 0R typu DILM32-10(230V50HZ,240V60HZ)		szt.	5
526	Stycznik mocy I=32A [AC-3] 1Z 0R typu DILM32-10(230V50HZ,240V60HZ)		szt.	5
527	Stycznik mocy, I=38A (AC-3) 1Z 0R typu DILM38-10(230V50HZ,240V60HZ)		szt.	5
528	Stycznik mocy, I=7A [AC-3] 1Z 0R typu DILM7-10(230V50HZ,240V60HZ)		szt.	5
529	Stycznik mocy, I=7A [AC-3] 1Z 0R typu DILM7-10(230V50HZ,240V60HZ)		szt.	5
530	Stycznik mocy, I=9A [AC-3] 1Z 0R typu DILM9-10(230V50HZ,240V60HZ)		szt.	5
531	Stycznik mocy, I=9A [AC-3] 1Z 0R typu DILM9-10(230V50HZ,240V60HZ)		szt.	5
532	Stycznik modułowy 63A 4Z 0R 230V AC typu ESC463		szt.	5
533	Stycznik modułowy CTX 63 40 4Z 63A 230V, lub równoważny w parametrach: na szynę TH35, znamionowe napięcie cewki 230V, znamionowy prąd pracy 63A, 3-faz.,		szt.	5
534	Sygnalizator zewnętrzny optyczno-akustyczny, napięcie zasilania: 12V DC, pobór prądu: 270mA, natężenie dźwięku: 120dB, temperatura pracy: -35~60°C, wymiary: 148x254x64mm, sygnalizacja: akustyczna: przetwornik piezoelektryczny, optyczna: super jasne diody LED, 2 wejścia sterujące, 3 sygnały akustyczne, obudowa z wysokoudarowego poliwęglanu PC LEXAN, kolor: czerwony, zabezpieczenie antysabotażowe, wewnętrzna osłona z blachy ocynkowanej.		szt.	3
535	Szyna prądowa 1-fazowa 16x12, 400V, wytrzymałość izol. 2,5kV , stabilność pracy -20* do +50*C, ilość torów 1, długość 0,21m, PVC, miedź M1E, prąd znam. 63A, T-850*C, wyk. widełkowe		szt.	5
536	Szyna prądowa 3-fazowa 16x12, 400V, wytrzymałość izol. 2,5kV stabilność pracy -20* do +50*C, ilość torów 3, długość 0,21m, PVC, miedź M1E, pr. znam. 63A, T-850*C, wyk. Widełkowe		szt.	5
537	Szyna TH 35 1mb aluminiowa 35x7,5mm		szt.	5
538	Szyna wyrównująca potencjał, 176x52x52mm 1xbednarka 30mm, 7x16mm2, 1x50mm2		szt.	5
539	Szyna wyrównująca potencjał, 74,1x47,4,32mm 5x100mm2, 1x16mm2		szt.	5
540	Świetlówka 18W 2P 4000K 1200lm Ra 80…89, dł. 130mm, / trwałość znam. 10000h		szt.	20
541	Świetlówka 18W 4P 4000K 1200lm Ra 80…89, dł. 144mm, / trwałość znam. 20000h		szt.	20
542	Świetlówka 26W 2P 2P 4000K 1800lm Ra 80…89, dł. 149mm, / trwałość znam. 10000h		szt.	20
543	Świetlówka 26W 4P 4000K 1800lm Ra 80…89, dł. 163mm, / trwałość znam. 20000h kompakt. niezintegrowana PLC		szt.	20
544	Świetlówka 32W/840 4P, 4000K, 2400lm, Ra≥80, trzonek GX24q-3 (4 piny), żywotność 20000h, zawartość rtęci (mg Hg) max. 1,7mg, klasa efektywności energetycznej A, wsp. zachow. str. świetlnego po 2 000 h 0,90		szt.	20
545	Świetlówka 8W T5, parametry min. 450lm, 4000K, żywotność 10.000h, Ra ≥80, kąt świecenia 360*, zawartość rtęci(mg Hg) max. 2,5, klasa ef. energetyznej A		szt.	20
546	Świetlówka kompaktowa 18W, 2G11, 4P, dł.226mm, 4000K, trwałość znam. 20000h, str.św. 1200lm, Ra 80…89, klasa efektywności energetycznej A		szt.	20
547	Świetlówka kompaktowa PL-Q 16W, trzonek GR10q, 4P, 2700K, wymiary: dł. 141mm, wys. 141mm, śr. 15mm, trwałość znam. 13000h, str.św. 1050lm, Ra 80…89, klasa efektywności energetycznej A		szt.	20
548	Świetlówka LED max. 17W T5 1149mm matowa, trwałość znamionowa min. 60.000h, kąt świecenia 160*, napięcie 220-240V, trzonek T5, znam. strumień świetlny 2600lm, barwa światła 4000K, cosfi>0,90, pr. znam. dla ECG 175-340mA, CRI ≥83		szt.	10
549	Świetlówka LED T8, 16,4W 120cm, barwa światła 4000K, moc źródła światła max 16,4W, parametry min: strumień świetlny 1800lm, kąt świecenia 190*, żywotność 30.000h, ilość cykli wł./wył. 200.000, zakres temp. -20*C - +45*C, czas startu<0,5sek., cos fi>0,90		szt.	10
550	Świetlówka LED T8, 20W 150cm barwa światła 4000K, moc źródła światła max 20W, parametry min: strumień świetlny 2200lm, kąt świecenia 190*, żywotność 30.000h, ilość cykli wł./wył. 200.000, zakres temp. -20*C - +45*C, zapłon 100%<0,5sek., cos fi>0,90		szt.	10
551	Świetlówka LED T8, 7,3W 60cm, barwa światła 4000K, moc źródła światła max 7,3W, parametry min: strumień świetlny 800lm, kąt świecenia 190*, żywotność 30.0000h, ilość cykli wł./wył. 200.000, zakres temp. -20*C - +45*C, czas startu <0,5sek., cos fi>0,90		szt.	10
552	Świetlówka liniowa max. 14W/840, parametry min. 4000K 1200lm, Ra >80 Trwałość 24.000h/ciepły start,		szt.	10
553	Świetlówka liniowa max. 18W/830 T8, parametry min. 1350lm, Ra >80 Trwałość 20.000h		szt.	10
554	Świetlówka liniowa max. 18W/840 T8, parametry min. 1350lm, Ra >80 Trwałość 20.000h,		szt.	10
555	Świetlówka liniowa max. 18W/865 T8, parametry min. 1300lm, Ra >80 Trwałość 20.000h,		szt.	10
556	świetlówka liniowa max. 36W/840 T8, parametry min. 3350lm, Ra >80 Trwałość 20.000h,		szt.	10
557	Świetlówka liniowa max. 36W/865 T8, parametry min. 3250lm, Ra >80 Trwałość 20.000h,		szt.	10
558	Świetlówka liniowa max. 58W/840 T8, parametry min. 5200lm, Ra >80 Trwałość 20.000h,		szt.	10
559	Świetlówka S 11W 2P 4000K 900lm Ra 80…89, dł. 165mm, / trwałość znam. 10000h		szt.	10
560	Świetlówka S 9W 2P 4000K 600lm Ra 80…89, dł. 165mm, / trwałość znam. 10000h		szt.	10
561	Świetlówka S 9W/840 G-23		szt.	10
562	Taśma izolacyjna typ IB różne kolory, wym. dł. 10 mb, szer. 15mm, gr. 0,15mm MIX kolor		szt.	50
563	Taśma samowulkanizująca z gumy etylenowo-propylenowej EPR, 19x10mm, grubość taśmy 0,75mm, siła zrywająca(N/cm) 1,5MPa, wydłużenie 500%, wytrzymałość dielektryczna (kV/mm) 32kV, temperatura pracy (OC) -40*C do +90*C		szt.	50
564	Taśma samowulkanizująca z gumy etylenowo-propylenowej EPR, 38x10mm, grubość taśmy 0,8mm, siła zrywająca(N/cm) 1,5MPa, wydłużenie 500%, wytrzymałość dielektryczna (kV/mm) 32kV, temperatura pracy (OC) -40*C do +90*C		szt.	50
565	Uchwyt bezpiecznikowy do wyjmowania wkładek WT 00, 1 ,2, 3,		szt.	5
566	Uchwyt bezpiecznikowy do wyjmowania wkładek WT z rękawem ochronnym		szt.	5
567	Uchwyt do bednarki mocowany na kołek rozporowy, dla bednarki 30x4mm, wymiar: 45x32x25x20, ocynk galwaniczny		szt.	5
568	Uchwyt kablowy montażowy biały, okrągły, typu USMO10mm (op.=100szt)		op.	10
569	Uchwyt kablowy montażowy biały, okrągły, typu USMO8mm (op.=100szt)		op.	10
570	Uchwyt kablowy montażowy biały, płaski, typu USMP2 (op.=100szt)		op.	10
571	Uchwyt kablowy montażowy biały, płaski, typu USMP3 (op.=100szt)		op.	10
572	Uchwyt kablowy montażowy biały, płaski, typu USMP4 (op.=100szt)		op.	10
573	Uchwyt kablowy montażowy biały, płaski, typu USMP5 (op.=100szt)		op.	10
574	Uchwyt kablowy montażowy biały, typu USMP-bis (op.=100szt) typu T		op.	10
575	Uchwyt kablowy z gwoździem wbitym, biały, okrągły 10mm (op.=100szt)		op.	10
576	Uchwyt kablowy z gwoździem wbitym, biały, okrągły 8mm (op.=100szt)		op.	10
577	Uchwyt kablowy z gwoździem wbitym, biały, okrągły 9mm (op.=100szt)		op.	10
578	Uchwyt kablowy z gwoździem wbitym, biały, płaski (3x1,5mm² 10/6) (op.=100szt)		op.	10
579	Uchwyt kablowy z gwoździem wbitym, biały, płaski (3x2,5mm² 13/7) (op.=100szt)		op.	10
580	Uchwyt kablowy zaczepowy 16-22mm/62mm, stal kwasoodporna		szt.	10
581	Uchwyt kablowy zaczepowy 52-58mm/107mm, stal kwasoodporna		szt.	10
582	Uchwyt odgromowy z kołkiem wkręcany, ocynk galwaniczny wymiar:100x20x57mm na dwie śruby M6x16		szt.	10
583	Uchwyt paskowy, zapinany biały, typu UP-22/65 (op.=100szt)		op.	10
584	Uchwyt paskowy, zapinany biały, typu UP-30/100 (op.=100szt)		op.	10
585	Uchwyt paskowy, zapinany czarny, typu UP-22/65 (op.=100szt)		op.	10
586	Uchwyt paskowy, zapinany czarny, typu UP-30/100 (op.=100szt)		op.	10
587	Urządzenie zabezpieczające- listwa przepięciowa do komputerów, 4 gniazda 230V, 2P+Z, 3,1mm², 3mb, 10A, 250V/50Hz, max. 2500W, absorbcja energi 140J, dwa bezpieczniki, czerwony podświetlany wyłącznik kołyskowy, warystor, czas reakcji <15ns, max. prąd impulsu 4,5kA (8/20us), 10 lat gwarancji.		szt.	10
588	Urządzenie zabezpieczające- listwa przepięciowa do komputerów, 4 gniazda 230V, 2P+Z, 3x1mm², 1,5mb, 10A, 250V/50Hz, max. 2500W, absorbcja energi 140J, dwa bezpieczniki, czerwony podświetlany wyłącznik kołyskowy, warystor, czas reakcji <15ns, max. prąd impulsu 4,5kA (8/20us), 10 lat gwarancji.		szt.	10
589	Urządzenie zabezpieczające- listwa przepięciowa do komputerów, 4 gniazda 230V, 2P+Z, 5mb, 10A, 250V/50Hz, max. 2500W, absorbcja energi 140J, dwa bezpieczniki, czerwony podświetlany wyłącznik kołyskowy, warystor, czas reakcji <15ns, max. prąd impulsu 4,5kA (8/20us), 10 lat gwarancji.		szt.	10
590	Uziom kompletny (szpic, zacisk, pręty), 3 metrowy, Ø16, 3000/1500/16, 4xM8x20, ocynk galwaniczny		szt.	5
591	Wentylator łazienkowy wyciągowy elektryczny 230V Ø100, wydajność 100m³/h, max 40dB, 15W, wył. czasowy z higrostatem, bialy, IPX4		szt.	3
592	Wentylator łazienkowy wyciągowy elektryczny 230V Ø100, wydajność 100m³/h, max 40dB, 15W, wył. standard , bialy, IPX4		szt.	3
593	Wentylator łazienkowy wyciągowy elektryczny 230V Ø100, wydajność 100m³/h, max 40dB, 15W, z czujnikiem wilgoci, z czujnikiem ruchu oraz timer. IPX4		szt.	3
594	Wentylator łazienkowy wyciągowy elektryczny 230V Ø125, wydajność 150m³/h, max 46dB, 17W wył. standard, biały, IPX4		szt.	3
595	Wentylator łazienkowy wyciągowy elektryczny 230V Ø125, wydajność 150m³/h, max. 46dB, 17W, wył . czasowy z higrostatem, bialy, IPX4		szt.	3
596	Wentylator łazienkowy wyciągowy elektryczny 230V Ø150, wydajność 280m³/h, max 47dB, 20W, biały, IPX4		szt.	3
597	Wentylator podłogowy , 3 -biegowy, blokada nawiewu w jednym kierunku, głośność max. 65dB, przypływ powietrza min. 40m³, Moc znam. max. 45W, 230V, 50Hz, wymiar. Fi 43mm, wysokość regulowana min. 130cm, biały		szt.	3
598	Wentylator przemysłowy wyciągowy, w obudowie metalowej 550W, fi 550, 8510m3/h, temp pracy do +60*C, IPX4		szt.	3
599	Wkładka BM 100A szybka - WT00GF AC		szt.	10
600	Wkładka BM 100A szybka - WT1GF AC		szt.	10
601	Wkładka BM 100A zwłoczna WT1C AC		szt.	10
602	Wkładka BM 100A zwłoczny - WT2C AC		szt.	10
603	Wkładka BM 125A szybka - WT00GF AC		szt.	10
604	Wkładka BM 125A szybka - WT1GF AC		szt.	10
605	Wkładka BM 125A zwłoczna WT1C AC		szt.	10
606	Wkładka BM 125A zwłoczny - WT2C AC		szt.	10
607	Wkładka BM 160A szybka - WT1GF AC		szt.	10
608	Wkładka BM 160A zwłoczny - standard WT00C AC		szt.	10
609	Wkładka BM 160A zwłoczny - WT2C AC		szt.	10
610	Wkładka BM 160A zwłoczny WT1C AC		szt.	10
611	Wkładka BM 200A szybka - WT1GF AC		szt.	10
612	Wkładka BM 200A zwłoczny - WT2C AC		szt.	10
613	Wkładka BM 200A zwłoczny WT1 AC		szt.	10
614	Wkładka BM 224A zwłoczny - WT2C AC		szt.	10
615	Wkładka BM 250A szybka - WT1GF AC		szt.	10
616	Wkładka BM 250A zwłoczny - standard WT1 AC		szt.	10
617	Wkładka BM 250A zwłoczny - WT2C AC		szt.	10
618	Wkładka BM 25A szybka - WT00GF AC		szt.	10
619	Wkładka BM 25A szybka - WT1GF AC		szt.	10
620	Wkładka BM 25A zwłoczna WT1C AC		szt.	10
621	Wkładka BM 25A zwłoczny - WT2C AC		szt.	10
622	Wkładka BM 32A szybka - WT00GF AC		szt.	10
623	Wkładka BM 32A szybka - WT1GF AC		szt.	10
624	Wkładka BM 32A zwłoczny - standard WT00C AC		szt.	10
625	Wkładka BM 32A zwłoczny - WT2C AC		szt.	10
626	Wkładka BM 35A zwłoczna WT1C AC		szt.	10
627	Wkładka BM 35A zwłoczny - WT2C AC		szt.	10
628	Wkładka BM 40A szybka - WT00GF AC		szt.	10
629	Wkładka BM 40A szybka - WT1GF AC		szt.	10
630	Wkładka BM 40A zwłoczny – standard WT00C AC		szt.	10
631	Wkładka BM 40A zwłoczny - WT2C AC		szt.	10
632	Wkładka BM 50A szybka - WT00GF AC		szt.	10
633	Wkładka BM 50A szybka - WT1GF AC		szt.	10
634	Wkładka BM 50A zwłoczny - standard WT00C AC		szt.	10
635	Wkładka BM 50A zwłoczny - WT2C AC		szt.	10
636	Wkładka BM 63A szybka - WT00GF AC		szt.	10
637	Wkładka BM 63A szybka - WT1GF AC		szt.	10
638	Wkładka BM 63A zwłoczna - standard WT00C AC		szt.	10
639	Wkładka BM 63A zwłoczna WT1C AC		szt.	10
640	Wkładka BM 63A zwłoczny - WT2C AC		szt.	10
641	Wkładka BM 80A szybka - WT00GF AC		szt.	10
642	Wkładka BM 80A szybka - WT1GF AC		szt.	10
643	Wkładka BM 80A zwłoczna - standard WT00C AC		szt.	10
644	Wkładka BM 80A zwłoczna WT1C AC		szt.	10
645	Wkładka BM 80A zwłoczny - WT2C AC		szt.	10
646	Wkładka topikowa Bi 10A szybkie		szt.	10
647	Wkładka topikowa Bi 16A szybkie		szt.	10
648	Wkładka topikowa Bi 20A szybkie		szt.	10
649	Wkładka topikowa Bi 25A szybkie		szt.	10
650	Wkładka topikowa Bi 35A szybkie		szt.	10
651	Wkładka topikowa Bi 63A szybkie		szt.	10
652	Wkładka topikowa DO2 16A		szt.	10
653	Wkładka topikowa DO2 35A		szt.	10
654	Wtyczka 16A, 400V 4-pinowe, Uimp. 6000V, męskie okrągłe; z zaciskami śrubowymi, srebrzonymi, do przew. max 2,5mm², IP67/IP65, UL94, V-0, temp. pracy -40*C do +100*C, PA6., UL94, V-0, czarne,		szt.	10
655	Wtyczka okrągła z uziomem W131 16A 230V		szt.	20
656	Wtyczka przenośna siłowa 4x16A		szt.	10
657	Wtyczka przenośna siłowa 4X32A		szt.	10
658	Wtyczka przenośna siłowa 5x16A/400V		szt.	10
659	Wtyczka przenośna siłowa 5x32A/400V		szt.	10
660	Wtyczka przenośna siłowa 5x63A/400V		szt.	10
661	Wycinak do wlotów przewodów niebieski		szt.	10
662	Wyłącznik ciśnieniowy LC2 / - Znamionowe napięcie izolacji - 380V / - Częstotliwość znamionowa - 50 Hz i 60 Hz / - Znamionowy prąd ciągły- 16A / - Temperatura czynnika napędowego- od 0oC do 40o / - Rodzaj czynnika napędowego - woda czysta, powietrze, olej maszynowy / - Moc silników sterowanych bezpośrednio: 230V - 2.2 kW i 380V - 4 kW / - Przyłącze 1/2" GW		szt.	1
663	Wyłącznik dwuobwodowy (świecznikowy) PT IP-20 Z RAMKĄ		szt.	10
664	Wyłącznik inst. 1P B 10A wyłącznik nadprądowy, zwarciowa zdolność łączeniowa 10kA, możliwość plombowania ON/OFF, możliwość zasilania z dołu lub z góry, tem. pracy -25 do +55*C, trwałość mechaniczna 20000 przestawień		szt.	10
665	Wyłącznik inst. 1P B 16A wyłącznik nadprądowy, zwarciowa zdolność łączeniowa 10kA, możliwość plombowania ON/OFF, możliwość zasilania z dołu lub z góry, tem. pracy -25 do +55*C, trwałość mechaniczna 20000 przestawień		szt.	10
666	Wyłącznik inst. 1P B 20A wyłącznik nadprądowy, zwarciowa zdolność łączeniowa 10kA, możliwość plombowania ON/OFF, możliwość zasilania z dołu lub z góry, tem. pracy -25 do +55*C, trwałość mechaniczna 20000 przestawień		szt.	10
667	Wyłącznik inst. 1P B 25A wyłącznik nadprądowy, zwarciowa zdolność łączeniowa 10kA, możliwość plombowania ON/OFF, możliwość zasilania z dołu lub z góry, tem. pracy -25 do +55*C, trwałość mechaniczna 20000 przestawień		szt.	10
668	Wyłącznik inst. 1P C 10A wyłącznik nadprądowy, zwarciowa zdolność łączeniowa 10kA, możliwość plombowania ON/OFF, możliwość zasilania z dołu lub z góry, tem. pracy -25 do +55*C, trwałość mechaniczna 20000 przestawień		szt.	10
669	Wyłącznik inst. 1P C 16A wyłącznik nadprądowy, zwarciowa zdolność łączeniowa 10kA, możliwość plombowania ON/OFF, możliwość zasilania z dołu lub z góry, tem. pracy -25 do +55*C, trwałość mechaniczna 20000 przestawień		szt.	10
670	Wyłącznik inst. 1P C 25A wyłącznik nadprądowy, zwarciowa zdolność łączeniowa 10kA, możliwość plombowania ON/OFF, możliwość zasilania z dołu lub z góry, tem. pracy -25 do +55*C, trwałość mechaniczna 20000 przestawień		szt.	10
671	Wyłącznik inst. 3P B 16A wyłącznik nadprądowy, zwarciowa zdolność łączeniowa 10kA, możliwość plombowania ON/OFF, możliwość zasilania z dołu lub z góry, tem. pracy -25 do +55*C, trwałość mechaniczna 20000 przestawień		szt.	10
672	Wyłącznik inst. 3P B 20A wyłącznik nadprądowy, zwarciowa zdolność łączeniowa 10kA, możliwość plombowania ON/OFF, możliwość zasilania z dołu lub z góry, tem. pracy -25 do +55*C, trwałość mechaniczna 20000 przestawień		szt.	10
673	Wyłącznik inst. 3P B 25A wyłącznik nadprądowy, zwarciowa zdolność łączeniowa 10kA, możliwość plombowania ON/OFF, możliwość zasilania z dołu lub z góry, tem. pracy -25 do +55*C, trwałość mechaniczna 20000 przestawień		szt.	10
674	Wyłącznik inst. 3P B 32A wyłącznik nadprądowy, zwarciowa zdolność łączeniowa 10kA, możliwość plombowania ON/OFF, możliwość zasilania z dołu lub z góry, tem. pracy -25 do +55*C, trwałość mechaniczna 20000 przestawień		szt.	10
675	Wyłącznik inst. 3P B 40A wyłącznik nadprądowy, zwarciowa zdolność łączeniowa 10kA, możliwość plombowania ON/OFF, możliwość zasilania z dołu lub z góry, tem. pracy -25 do +55*C, trwałość mechaniczna 20000 przestawień		szt.	10
676	Wyłącznik inst. 3P B 63A wyłącznik nadprądowy, zwarciowa zdolność łączeniowa 10kA, możliwość plombowania ON/OFF, możliwość zasilania z dołu lub z góry, tem. pracy -25 do +55*C, trwałość mechaniczna 20000 przestawień		szt.	10
677	Wyłącznik inst. 3P C 16A wyłącznik nadprądowy, zwarciowa zdolność łączeniowa 10kA, możliwość plombowania ON/OFF, możliwość zasilania z dołu lub z góry, tem. pracy -25 do +55*C, trwałość mechaniczna 20000 przestawień		szt.	10
678	Wyłącznik inst. 3P C 20A wyłącznik nadprądowy, zwarciowa zdolność łączeniowa 10kA, możliwość plombowania ON/OFF, możliwość zasilania z dołu lub z góry, tem. pracy -25 do +55*C, trwałość mechaniczna 20000 przestawień		szt.	10
679	Wyłącznik inst. 3P C 25A wyłącznik nadprądowy, zwarciowa zdolność łączeniowa 10kA, możliwość plombowania ON/OFF, możliwość zasilania z dołu lub z góry, tem. pracy -25 do +55*C, trwałość mechaniczna 20000 przestawień		szt.	10
680	Wyłącznik inst. 3P C 40A wyłącznik nadprądowy, zwarciowa zdolność łączeniowa 10kA, możliwość plombowania ON/OFF, możliwość zasilania z dołu lub z góry, tem. pracy -25 do +55*C, trwałość mechaniczna 20000 przestawień		szt.	10
681	Wyłącznik inst. 3P C 63A wyłącznik nadprądowy, zwarciowa zdolność łączeniowa 10kA, możliwość plombowania ON/OFF, możliwość zasilania z dołu lub z góry, tem. pracy -25 do +55*C, trwałość mechaniczna 20000 przestawień		szt.	10
682	Wyłącznik inst.3P C 32A wyłącznik nadprądowy, zwarciowa zdolność łączeniowa 10kA, możliwość plombowania ON/OFF, możliwość zasilania z dołu lub z góry, tem. pracy -25 do +55*C, trwałość mechaniczna 20000 przestawień		szt.	10
683	Wyłącznik n/t klawisz. krzyżowy IP-55 hermetyczny Z OBUDOWĄ		szt.	10
684	Wyłącznik p/t 1-biegun. zwierny "światło" IP-20 Z RAMKĄ		szt.	20
685	Wyłącznik p/t podwójny 230V IP-20 Z RAMKĄ		szt.	20
686	Wyłącznik p/t pojedynczy IP-20 Z RAMKĄ		szt.	20
687	Wyłącznik p/t schodowy IP-20 Z RAMKĄ		szt.	20
688	Wyłącznik różnic. - prądowy 3 faz. 25A/ 30mA znamionowa zwarciowa zdolność łączenia 10kA		szt.	20
689	Wyłącznik różnic. - prądowy 3 faz. 40A/ 30mA znamionowa zwarciowa zdolność łączenia 10kA		szt.	20
690	Wyłącznik różnic. - prądowy 3 faz. 63A/ 30mA znamionowa zwarciowa zdolność łączenia 10kA		szt.	20
691	Wyłącznik różnic. - prądowy z członem nadmiarowoprądowym 1 faz. B 16A/ 30mA znamionowa zwarciowa zdolność łączenia 10kA		szt.	20
692	Wyłącznik różnic. - prądowy z członem nadmiarowoprądowym 1 faz. B 20A/ 30mA znamionowa zwarciowa zdolność łączenia 10kA		szt.	20
693	Wyłącznik różnic. - prądowy z członem nadmiarowoprądowym 1 faz. B 25A/ 30mA znamionowa zwarciowa zdolność łączenia 10kA		szt.	20
694	Wyłącznik różnic. -prądowy 1 faz. 25A/30mA znamionowa zwarciowa zdolność łączenia 10kA		szt.	20
695	Wyłącznik różnic. -prądowy 1 faz. 40A/30mA znamionowa zwarciowa zdolność łączenia 10kA		szt.	20
696	Wyłącznik różnic. -prądowy 1 faz. 63A/30mA znamionowa zwarciowa zdolność łączenia 10kA		szt.	20
697	Wyłącznik różnic.-nadprądowy 2P 1 faz. B 16/30mA znamionowa zwarciowa zdolność łączenia 10kA zakres tem. -25°C do +40°C, wilgotność otoczenia 50% przy temp. 40°C i 90% przy tem. 40°C		szt.	20
698	Wyłącznik różnic.-nadprądowy 2P 1 faz. B 20/30mA znamionowa zwarciowa zdolność łączenia 10kA zakres tem. -25°C do +40°C, wilgotność otoczenia 50% przy temp. 40°C i 90% przy tem. 40°C		szt.	20
699	Wyłącznik różnic.-nadprądowy 2P 1 faz. B 25/30mA znamionowa zwarciowa zdolność łączenia zgodna 10kA zakres tem. -25°C do +40°C, wilgotność otoczenia 50% przy temp. 40°C i 90% przy tem. 40°C		szt.	20
700	Wyłącznik różnic.-nadprądowy 4P 3 faz. B 16/30mA znamionowa zwarciowa zdolność łączenia 10kA zakres tem. -25°C do +40°C, wilgotność otoczenia 50% przy temp. 40°C i 90% przy tem. 40°C		szt.	20
701	Wyłącznik różnic.-nadprądowy 4P 3 faz. B 20/30mA znamionowa zwarciowa zdolność łączenia 10kA zakres tem. -25°C do +40°C, wilgotność otoczenia 50% przy temp. 40°C i 90% przy tem. 20°C		szt.	20
702	Wyłącznik różnic.-nadprądowy 4P 3 faz. B 32/30mA znamionowa zwarciowa zdolność łączenia 10kA zakres tem. -25°C do +40°C, wilgotność otoczenia 50% przy temp. 40°C i 90% przy tem. 20°C		szt.	20
703	Wyłącznik różnic.-nadprądowy 4P 3 faz. C 25/30mA znamionowa zwarciowa zdolność łączenia 10kA zakres tem. -25°C do +40°C, wilgotność otoczenia 50% przy temp. 40°C i 90% przy tem. 20°C		szt.	20
704	Wyłącznik różnic.-nadprądowy 4P 3 faz. C 32/30mA znamionowa zwarciowa zdolność łączenia 10kA zakres tem. -25°C do +40°C, wilgotność otoczenia 50% przy temp. 40°C i 90% przy tem. 20°C		szt.	20
705	Wyłącznik różnic.-prądowy z członem nadmiarowoprądowym 1 faz. B10/30mA znamionowa zwarciowa zdolność łączenia 10kA		szt.	20
706	Wyłącznik silnikowy 10A 4kW typu PKZM0-10		szt.	3
707	Wyłącznik silnikowy 10A 4kW typu PKZM0-10		szt.	3
708	Wyłącznik silnikowy 6,3A 2,2kW typu PKZM0-6,3		szt.	3
709	Wyłącznik silnikowy 6,3A 2,2kW typu PKZM0-6,3		szt.	3
710	Wyzwalacz wzrostowy do rozłącznika FR AC TX3/DX3/FRX , napięcie pracy 110 - 415 V, czas wyłączenia poniżej 20 ms, pobór mocy 127 VA, impedancja wewnętrzna 1640 Ω, temperatura pracy - 5°C do +50°C		szt.	2
711	Zacisk instalacyjny na drut 0,5-2,5x2, nap. znam. 450V, nap. udarowe 4kV, 24A, temp. dop. 105*C, klasa palności V2, 0.025Mj, kolor biały		szt.	5
712	Zacisk instalacyjny na drut 0,5-2,5x3, nap. znam. 450V, nap. udarowe 4kV, 24A, temp. dop. 105*C, klasa palności V2, 0.025MJ, kolor pomarańcz		szt.	5
713	Zacisk instalacyjny na drut 0,5-2,5x4, nap. znam. 450V, nap. udarowe 4kV, 24A, temp. dop. 105*C, klasa palności V2, 0.025MJ, kolor czerwony		szt.	5
714	Zacisk instalacyjny na drut 0,5-2,5x5, nap. znam. 450V, nap. udarowe 4kV, 24A, temp. dop. 105*C, klasa palności V2, 0.03MJ, kolor żółty		szt.	5
715	Zacisk instalacyjny na drut 0,5-2,5x8, nap. znam. 450V, nap. udarowe 4kV, 24A, temp. dop. 105*C, klasa palności V2, 0.03MJ, kolor przezroczysty		szt.	5
716	Zacisk instalacyjny na drut 1,5-4x4 nap. znam. 400V, nap. udarowe 4kV, 32A, temp. dop. 105*C, klasa palności V2, kolor brązowy		szt.	5
717	Zacisk instalacyjny na drut 1,5-4x6 nap. znam. 400V, nap. udarowe 4kV, 32A, temp. dop. 105*C, klasa palności V2, kolor czerwony		szt.	5
718	Zacisk instalacyjny na drut 2,5-6x3, nap. znam. 400V, nap. udarowe 4kV, 41A, temp. dop. 105*C, klasa palności V2, kolor czerwony		szt.	5
719	Zacisk instalacyjny na linkę 0,2-4x2, nap. znam. 450V, nap. udarowe 4kV, 32A, temp. dop. 105*C, klasa palności V2,		szt.	5
720	Zacisk instalacyjny na linkę 0,2-4x3, nap. znam. 450V, nap. udarowe 4kV, 32A, temp. dop. 105*C, klasa palności V2,		szt.	5
721	Zacisk instalacyjny na linkę 0,2-4x5, nap. znam. 450V, nap. udarowe 4kV, 32A, temp. dop. 105*C, klasa palności V2,		szt.	5
722	Zacisk typu V - podkładka do zacisku V, 25-120V, 20x64x3x10mm		szt.	5
723	Zacisk typu V 95mm2, 25…120mm2, imbus 6mm, 20Nm, korpus ALU, docisk mosiądz cynowany galwanicznie, wymiar: 28x38x21mm		szt.	5
724	Zasilacz, przemysłowy impulsowy max. 24W z podtrzymaniem akumulatorowym do systemu EURO-SZYNY M35, napięcie wejściowe 190-250VAC, sprawność 82%, pobór prądu 0,3A, napięcie wyjściowe 12V, prąd obciążenia 2A, poziom tętnień Vpp 100mV, temp. pracy -20*C÷+85*C, nap. przebicia 3kV AC, odporność na stan jałowy, II klasa ochronności, Zgodne z PN-EN 55022.		szt.	5
725	Zegar astronomiczny dwukanałowy, nap. zasilania 24-264V AC/DC, max. prąd obciążenia 2x16A, 2xNO/NC, dokładność wskazań zegara 1s, zaciski śrubowe 4,0mm², pobór mocy max. 1,5W, temp. pracy -20*C do +50*C, montaż na szynę TH 35mm, IP20		szt.	5
726	Zegar astronomiczny jednokanałowy, nap. zasilania 24-264V AC/DC, max. prąd obciążenia 16A, 1xNO/NC, dokładność wskazań zegara 1s, zaciski śrubowe 4,0mm², pobór mocy max. 1,5W, temp. pracy -20*C do +50*C, montaż na szynę TH 35mm, IP20		szt.	5
727	Zestaw naprawczy- Mufy kablowe do zabezpieczeń połączeń kabli do 1kV, dla kabli 4,5 żyłowych od 2,5 do 10mm², Ø12/Ø3-90mm x 5, Ø33/Ø8-330mm x 1 , min. temp skurczu +120*C		szt.	5
728	Zestaw naprawczy- Mufy kablowe do zabezpieczeń połączeń kabli do 1kV, dla kabli 4,5 żyłowych od 6 do 35mm², Ø16/Ø5-130mm x 5, Ø40/Ø12-460mm x 1 , min. temp skurczu +120*C		szt.	2
729	Zestaw naprawczy- Mufy kablowe do zabezpieczeń połączeń przewodów, kabli do 1kV, dla kabli 4 żyłowych od 2,5 do 10mm², Ø12/Ø3-90mm x 4, Ø33/Ø8-330mm x 1 , min. temp skurczu +120*C		szt.	2
730	Złacze kablowe typu I, IP67, 5x2,5mm², 500V, 110mm, Ø 27,5mm, PG16		szt.	2
731	Złacze kablowe typu I, IP67, 5x6mm², 500V, 124mm, Ø 33mm, PG21		szt.	2
732	Złącze fazowe do podłączeń zasilania we wnętrzach słupów oświetleniowych, temp. pracy: -25*C do 100*C, IP54, D01, 16A, 500V, 16-52mm²		szt.	2
733	Złącze kablowe typu I, IP68, 3x0,75-2,5mm², 70mm, cisn. max 2 bar, 250V, wsk. upływu nap. PTI250		szt.	2
734	Złącze odgromowe-kontrolne drut-drut, skręcane, 4 śrubowe, 4x M8x16, 3x2mm, ocynk galwaniczny, wymiar: 57x57x20mm		szt.	3
735	Złącze odgromowe-kontrolne, skręcane, 4 śrubowe, 6x M8x16, 2x2mm, ocynk galwaniczny, wymiar: 57x57x57x25mm		szt.	3
736	Złącze odgromowe-krzyżowe, 4 śrubowe, 2x2mm grubość, 4 śruby M8, do drutu 8mm, ocynk galwaniczny, wymiar: 57x57mm		szt.	3
737	Złącze odgromowe-rynnowe, skręcane, 3 śrubowe M6x30, 2x2mm, wersja z nasadką umożliwiającą wprowadzenie drutu, ocynk galwaniczny, wymiar 40x103x40mm		szt.	3
738	Złącze odgromowe-uniwersalne, drut-bednarka, skręcane, 3 częściowe, 4 śrubowe, 4x M8x25, 3x2mm, ocynk galwaniczny, wymiar: 57x57x30mm		szt.	3
739	Złącze odgromowe-ziemne drut-bednarka, bednarka-bednarka, skręcane, 2 śrubowe, 2x M8x16, 2x3mm, ocynk galwaniczny, wymiar: 40x70x40mm		szt.	3
740	Złącze zerowe do podłączeń zasilania we wnętrzach słupów oświetleniowych, temp. pracy: -25*C do 100*C, IP54, D01, 16A, 500V, 16-52mm³		szt.	3
741	Złączka szynowa gwintowana 10mm2 TS35, 1 tor, czerwona, Un=800V Pr zn In=57A, klasa V0, 800V/6kV M 4		szt.	5
742	Złączka szynowa gwintowana 10mm2 TS35, 1 tor, niebieska, Un=800V Pr zn In=57A, klasa V0, 800V/6kV M 4		szt.	5
743	Złączka szynowa gwintowana 10mm2 TS35, 1 tor, szara, Un=800V Pr zn In=57A, klasa V0, 800V/6kV M 4		szt.	5
744	Złączka szynowa gwintowana 10mm2 TS35, 1 tor, żółta, Un=800V Pr zn In=57A, klasa V0, 800V/6kV M 4		szt.	5
745	Złączka szynowa gwintowana 120mm2 TS35, 1 tor, niebieska, Un=1000V Pr zn In=269A, klasa V0, 800V/8kV imbus 8mm		szt.	5
746	Złączka szynowa gwintowana 120mm2 TS35, 1 tor, szara, Un=800V Pr zn In=269A, klasa V0, 1000V/8kV imbus 8mm		szt.	5
747	Złączka szynowa gwintowana 16mm2 TS35, 1 tor, czerwona, Un=800V Pr zn In=76A, klasa V0, 800V/8kV M 5x12		szt.	5
748	Złączka szynowa gwintowana 16mm2 TS35, 1 tor, niebieska, Un=800V Pr zn In=76A, klasa V0, 800V/8kV M 5x12		szt.	5
749	Złączka szynowa gwintowana 16mm2 TS35, 1 tor, szara, Un=800V Pr zn In=76A, klasa V0, 800V/8kV M 5x12		szt.	5
750	Złączka szynowa gwintowana 16mm2 TS35, 1 tor, żółta, Un=800V Pr zn In=76A, klasa V0, 800V/8kV M 5x12		szt.	5
751	Złączka szynowa gwintowana 2,5mm2 TS35, 1 tor, czerwona, Un=800V Pr zn In=24A, klasa V0, 800V/6kV M2.5		szt.	5
752	Złączka szynowa gwintowana 2,5mm2 TS35, 1 tor, niebieska, Un=800V Pr zn In=24A, klasa V0, 800V/6kV M2.5		szt.	5
753	Złączka szynowa gwintowana 2,5mm2 TS35, 1 tor, szara, Un=800V Pr zn In=24A, klasa V0, 800V/6kV M2.5		szt.	5
754	Złączka szynowa gwintowana 2,5mm2 TS35, 1 tor, żółta, Un=800V Pr zn In=24A, klasa V0, 800V/6kV M2.5		szt.	5
755	Złączka szynowa gwintowana 35mm2 TS35, 1 tor, czerwona, Un=800V Pr zn In=125A, klasa V0, 800V/8kV imbus 5mm		szt.	5
756	Złączka szynowa gwintowana 35mm2 TS35, 1 tor, niebieska, Un=800V Pr zn In=125A, klasa V0, 800V/8kV imbus 5mm		szt.	5
757	Złączka szynowa gwintowana 35mm2 TS35, 1 tor, szara, Un=800V Pr zn In=125A, klasa V0, 800V/8kV imbus 5mm		szt.	5
758	Złączka szynowa gwintowana 35mm2 TS35, 1 tor, żółta, Un=800V Pr zn In=125A, klasa V0, 800V/8kV imbus 5mm		szt.	5
759	Złączka szynowa gwintowana 4mm2 TS35, 1 tor, czerwona, Un=800V Pr zn In=32A, klasa V0, 800V/6kV M 3		szt.	5
760	Złączka szynowa gwintowana 4mm2 TS35, 1 tor, niebieska, Un=800V Pr zn In=32A, klasa V0, 800V/6kV M 3		szt.	5
761	Złączka szynowa gwintowana 4mm2 TS35, 1 tor, szara, Un=800V Pr zn In=32A, klasa V0, 800V/6kV M 3		szt.	5
762	Złączka szynowa gwintowana 4mm2 TS35, 1 tor, żółta, Un=800V Pr zn In=32A, klasa V0, 800V/6kV M 3		szt.	5
763	Złączka szynowa gwintowana 6mm2 TS35, 1 tor, czerwona, Un=800V Pr zn In=41A, klasa V0, 800V/6kV M 3.5		szt.	5
764	Złączka szynowa gwintowana 6mm2 TS35, 1 tor, niebieska, Un=800V Pr zn In=41A, klasa V0, 800V/6kV M 3.5		szt.	5
765	Złączka szynowa gwintowana 6mm2 TS35, 1 tor, szara, Un=800V Pr zn In=41A, klasa V0, 800V/6kV M 3.5		szt.	5
766	Złączka szynowa gwintowana 6mm2 TS35, 1 tor, żółta, Un=800V Pr zn In=41A, klasa V0, 800V/6kV M 3.5		szt.	5
767	Złączka szynowa gwintowana 70mm2 TS35, 1 tor, niebieska, Un=1000V Pr zn In=192A, klasa V0, 1000V/8kV imbus 6mm		szt.	5
768	Złączka szynowa gwintowana 70mm2 TS35, 1 tor, szara, Un=1000V Pr zn In=192A, klasa V0, 1000V/8kV imbus 6mm		szt.	5
769	Zwieracz nożowy 00-160A miedź posrebrzana		szt.	1
770	Zwieracz nożowy 1-250A miedź posrebrzana		szt.	1
771	Żarnik halogenowy LED R7s, maks. 8,5W, Tb=2700K, strumień min. 1050lm, Ra>/80, min. 25000h, 5 lat gwarancji		szt.	10
772	Żarnik halogenowy max 70W l=114,2, parametry min. 5000lm, 2900K, 50000On/OFF, trwałość 2000h , Ra 100		szt.	10
773	Żarnik halogenowy max 80W l=74,9, parametry min. 1400lm, 2900K, 50000On/OFF, trwałość 2000h, Ra 100		szt.	10
774	Żarówka 230V max 40W, gwint G9, parametry min. strumień świetlny 490lm, napięcie 230V, trwałość 2000h, barwa światła 2700K, wymiar max. wys. 43mm, śr. 14mm, oddawanie barw (Ra) 90-99		szt.	10
775	Żarówka halogenowa JC-20W G4 12V, moc 20W, trzonek G4, napięcie 12V, barwa światła 3000K, strumień świetlny 350lm, żywotność 2000h, współczynnik oddawania barw 80 Ra, wys. 38mm, śr. 9,3mm		szt.	10
776	Żarówka halogenowa LED max. 75W , parametry min. 650lm, 230V, E27 stopień świecenia 30* barwa światła 2900K, trwałość 2000h		szt.	50
777	Żarówka LED max 4W E-27, G45, 3000K, parametry mni: 470lm, kulka, 10.000h, kąt rozsyłu 360*, ON/OFF 10.000x, Ra≥80, 0-100%->0s, h max. 75mm		szt.	50
778	Żarówka LED max 65W, E-40, parametry min: 5400lm, 230V, 6500K, ON/OFF 12500, 360*, Ra ≥75		szt.	20
779	Żarówka LED max 9W E-27, C37, 3000K, parametry min: 900lm, świeczka, 30.000h, kąt rozsyłu 200*, ON/OFF 20.000x, Ra≥80, 0-100%->0s, h max. 106mm, ceramiczny korpus		szt.	50
780	Żarówka LED max 9W E-27, C37, 3000K, parametry mni: 900lm, kulka, 30.000h, kąt rozsyłu 200*, ON/OFF 20.000x, Ra≥80, 0-100%->0s, h max. 106mm, ceramiczny korpus		szt.	50
781	Żarówka LED max. 10W E-27 A60, parametry min. 840lm 40000h WW 220*		szt.	50
782	Żarówka LED max. 12W E-27 A60, parametry min. 1100lm 40000h WW 200*		szt.	20
783	Żarówka LED max. 15W E-27 A65, parametry min. 1320lm 40000h WW 160*		szt.	20
784	Żarówka LED max. 20W E-27 A60, parametry min. 1800lm 40000h WW 200*		szt.	20
785	Żarówka LED max. 3W E-14, G45, parametry min. 200lm, kulka, 40000h, WW 160*		szt.	50
786	Żarówka LED max. 3W E-27, G45, parametry min. 200lm, kulka, 40000h, WW 160*		szt.	20
787	Żarówka LED max. 40W E-27 A120, parametry min. 3600lm, SMD 2835 40000h, NW, 200*		szt.	20
788	Żarówka LED max. 4W E-27, C37, parametry min. 340lm, świeczka, 50000h, WW 180*		szt.	20
789	Żarówka LED max. 5W GU10, napięcie 230V, parametry min. strumień świetlny 540lm, temperatura barwienia 4000K, trwałość 15000h, kąt rozsyłu światła 120*		szt.	50
790	Żarówka LED max. 6W E-14, C37, parametry min. 470lm, świeczka, 40000h, WW 160*		szt.	20
791	Żarówka LED max. 6W E-14, G45, parametry min. 470lm, kulka, 40000h, WW 160*		szt.	20
792	Żarówka LED max. 6W E-27, C37, 3000K,parametry min. 470lm, świeczka, 10000h, kąt rozsyłu 200*, ON/OFF 10.000x, Ra≥80, 0-100%->0s, h max. 99mm		szt.	20
793	Żarówka LED max. 6W E-27, G45, 3000K, parametry min. 470lm, kulka, 10.000h, kąt rozsyłu 200*, ON/OFF 10.000x, Ra≥80, 0-100%->0s, h max. 82mm		szt.	20
794	Żarówka LED max. 6W, GU10, parametry min: napięcie 230V, 450lm, 6000K, 25000h,		szt.	20
795	Żarówka LED max. 8W E-14, C37, parametry min. 640lm, świeczka, 40000h, WW 160*, ceramiczny korpus		szt.	20
796	Żarówka LED max. 8W E-14, G45, parametry min. 640lm, kulka, 40000h, WW 160*		szt.	20
797	Żarówka niskonapięciowa 8W-12W E27 24V LED		szt.	20
798	Żarówka R-50 LED, 6W E-14, 480lm, 3000K, 15.000h, Ra>/80, 15.000 ON/OFF, trwałość 15.000h, kąt świecenie 120*, 6xMacAdam		szt.	20
799	Żarówka R-63 LED 8W E-27, 650lm, barwa ciepłą, Ra80, 20.000 ON/OFF, trwałość 40.000h, kąt świecenia 120*		szt.	20
800	Żel elektroizolacyjny wyciskany 300ml, transparentny, zakres temp. pracy -60*C do +200*C, wytrzymałość dielektryczna: 25kV/mm, silikon polimerowy		szt.	5
Oddział Chwiałka, Dyrekcja
801	wtyczki 220A+0		szt.	10
802	wtyczka 5x32A		szt.	5
803	gniazdo 5x32A		szt.	5
804	wtyczka 5x63A		szt.	5
805	gniazdo 5x63A		szt.	5
806	wtyczka 5x125A		szt.	3
807	gniazdo 5x125A		szt.	3
808	wyłączniki hermetyczne jednobiegunowe – natynkowe		szt.	15
809	wyłączniki hermetyczne jednobiegunowe – podtynkowe		szt.	15
810	puszki hermetyczne 4mm2		szt.	5
811	puszki hermetyczne 10mm2		szt.	5
812	przewód OPD 5x2,5mm2		mb.	30
813	świetlówki 36W – barwa dzienna		szt.	50
814	świetlówki 18 W – barwa dzienna		szt.	50
815	sodowe 110W		szt.	10
816	żarniki 200W (118mm)		szt.	10
817	żarówki PLS 11 W barwa biała 2 pionowa		szt.	20
818	żarówki PLS 9 W barwa biała 2 pionowa		szt.	10
819	gniazda hermetyczne pojedyncze natynkowe		szt.	15
820	gniazda hermetyczne pojedyncze podtynkowe		szt.	15
821	gniazda hermetyczne podwójne natynkowe		szt.	15
822	gniazda hermetyczne podwójne podtynkowe		szt.	15
823	bezpieczniki topikowe 10A		szt.	10
824	bezpieczniki topikowe 16A		szt.	10
825	bezpieczniki topikowe 20A		szt.	10
826	bezpieczniki topikowe 25A		szt.	10
827	bezpieczniki topikowe 35A		szt.	10
828	bezpieczniki topikowe 63A		szt.	10
829	BM (bezpiecznik mocy) 63A WT-1/T		szt.	10
830	BM (bezpiecznik mocy) 40A WT-1/T		szt.	10
831	BM (bezpiecznik mocy) 50A WT-1/T		szt.	10
832	BM (bezpiecznik mocy) 25A WT-1/T		szt.	10
833	BM (bezpiecznik mocy) 32A WT-1/T		szt.	10
834	BM (bezpiecznik mocy) 80A WT-1/T		szt.	10
835	BM (bezpiecznik mocy) 100A WT-1/T		szt.	10
836	BM (bezpiecznik mocy) 125A WT-1/T		szt.	10
837	BM (bezpiecznik mocy) 160A WT-1/T		szt.	10
838	BM (bezpiecznik mocy) 200A WT-1/T		szt.	5
839	BM (bezpiecznik mocy) 250A WT-1/T		szt.	5
840	BM (bezpiecznik mocy) 315A WT-1/T		szt.	5
841	startery uniwersalne (4-65W)		szt.	25
842	startery 22W		szt.	25
843	taśma izolacyjna elektryczna 19*20		szt.	20
844	przedłużacze na bębnie 50m		szt.	5
845	żarówki energooszczędne 15W		szt.	20
846	żarówki energooszczędne 23W		szt.	20
847	linka miedziana 1,5 mm2		mb.	30
848	linka miedziana 2,5 mm2		mb.	30
849	linka miedziana 4,0 mm2		mb.	30
850	szyna łącznikowa 12 mm2 (trójfazowa) – 12 modułowa		szt.	8
851	szyna łącznikowa 12 mm2 (jednofazowa) – 12 modułowa		szt.	10
852	zacisk zerowy		szt.	10
853	baterie R20 alkaliczne		szt.	30
854	baterie R14 alkaliczne		szt.	30
855	baterie R6 alkaliczne		szt.	30
856	listwa zaciskowa 2,5 mm2 12 torowe		szt.	15
857	listwa zaciskowa 4,0 mm2 12 torowe		szt.	15
858	listwa zaciskowa 6,0 mm2 12 torowe		szt.	15
859	listwa zaciskowa 10 mm2 12 torowe		szt.	15
860	listwa zaciskowa 16 mm2 12 torowe		szt.	15
861	listwa zaciskowa 5x35		szt.	15
862	listwa zaciskowa 5x95		szt.
863	oprawka E-27 izolacyjna		szt.	20
864	lampka sygnalizacyjna L-16 SE;230Vs, 2mA; BZ106800 typu Legrand		szt.	10
865	żarówki metalokalgemkowe HQI-TS Plus (np.OSRAM) 230V, 150W		szt.	10
866	żarówki metalokalgemkowe HPI-T Plus (np.PHILIPS) 230V, 400W		szt.	10
867	opaski zaciskowe 50 cm (op. Po 100 szt) szer. 4,8mm		op.	10
868	opaski zaciskowe 30 cm (op. Po 100 szt) szer. 4,8mm		op.	10
869	cyna z kalafonią 1 mm		op.	10
870	bezpiecznik radiowy 0,5 A standard		szt.	15
871	bezpiecznik radiowy 0,63 A standard		szt.	15
872	bezpiecznik radiowy 1,25 A standard		szt.	15
873	bezpiecznik radiowy 1,6 A standard		szt.	15
874	bezpiecznik radiowy 3,15 A standard		szt.	15
875	bezpiecznik radiowy 4 A standard		szt.	15
876	bezpiecznik radiowy 6,3 A standard		szt.	15
877	bezpiecznik radiowy 10 A standard		szt.	15
878	oprawa OPK 2x18W kompensowana		szt.	5
879	klosz PK 109 oprawa Portal 11W (np. Lena Light)		szt.	5
880	przewód YDY 5x1,5mm2		mb.	30
881	kołki rozporowe 8		szt.	200
882	oprawy oświetleniowe jarzeniowe 2x36W OPK		szt.	10
883	wyłączniki instalacyjne typ S B10 S-301		szt.	10
884	wyłączniki instalacyjne typ S B16 S-301		szt.	10
885	wyłączniki instalacyjne typ S B20 S-301		szt.	10
886	wyłączniki instalacyjne typ S B 25 S-301		szt.	10
887	wył róż-prąd. 4 biegunowy 40A 30 mA np. Legrand AC		szt.	5
888	wył róż-prąd. 2 biegunowy B 16A 30 mA np. Legrand AC		szt.	5
889	wył róż-prąd. 2-biegunowy B20A 30mA np. Legrand AC		szt.	5
890	Gniazdo podtynkowe typ Eltra pojedyncze z bolcem		szt.	15
891	Wyłącznik instalacyjny typu jedno biegunowy B32A		szt.	5
892	Wyłącznik instalacyjny typu jedno biegunowy C16A		szt.	5
893	Wyłącznik instalacyjny typu S 3-biegunowy B16A		szt.	5
894	Wyłącznik instalacyjny typu S 3-biegunowy B20A		szt.	5
895	Wyłącznik instalacyjny typu S 3-biegunowy B32A		szt.	5
896	Wyłącznik róż-prąd 4 biegunowy 40A 30mA		szt.	5
897	Wyłącznik róż-prąd 4 biegunowy 25A 30mA		szt.	5
898	Wyłącznik róż-prąd 2 biegunowy B 16A 30mA		szt.	3
899	Wyłącznik róż-prąd 2 biegunowy B 20A 30mA		szt.	3
900	Wyłącznik róż-prąd 2 biegunowy 25A 30mA		szt.	3
901	Wyłącznik róż-prąd 2 biegunowy 40A 30mA		szt.	3
902	Wyłącznik FR 3 biegunowy 100A		szt.	3
903	Przewód YDY żo 3x1,5mm2		mb.	50
904	Przewód YDY żo 3x2,5mm2		mb.	50
905	Przewód YDY 5x2,5mm2		mb.	50
906	Przewód YDY 5x6mm2		mb.	25
907	Żarówki energooszczędne 15W 230V E27		szt.	15
908	Żarówki energooszczędne 20W 230V E27		szt.	15
909	Żarówki energooszczędne 11W 230V E27		szt.	15
910	Żarówki energooszczędne 9W 230V E27		szt.	15
911	Świetlówki 13W – barwa dzienna		szt.	10
912	Automat zmierzchowy 16A 230V		szt.	8
Oddział Atlantis
913	żarówki E27 25W (23W) halogenowe		szt.	6
914	świetlówki 18W/840 DULUX D (OSRAM) na dwa bolce		szt.	20
915	lampa led 20W zewnętrzna z czujnikiem ruchu		szt.	2
916	świetlówki led 120 cm 18W (Q13 T8) neutralna barwa		szt.	30
917	czujnik ruchu kulowy np. PIR 230V lub Aler Iq - 30W		szt.	1
Oddział Winogrady
918	bateria AA		szt.	48
919	bateria AAA		szt.	48
920	żarówka led 40w E27		szt.	10
921	przedłużacz 3m listwa		szt.	2
922	przedłużacz 5m listwa		szt.	2
923	przedłużacz 50m korba		szt.	2
924	bateria R6 alkaliczna		szt.	2
925	bateria R9 alkaliczna		szt.	2
Zaplecze Sportowe
926	bateria R20 alkaliczna		szt.	20
927	bateria R14 alkaliczna		szt.	20
928	bateria R6 alkaliczna		szt.	20
929	bateria R9 alkaliczna		szt.	20
930	bateria AA		szt.	50
931	bateria AAA		szt.	50
932	plafon led 18W IP44		szt.	30
933	oprawa LED 22W IP44		szt.	20
934	oprawa LED 32W IP44		szt.	20
935	żarówka led GU10 3W		szt.	50
936	żarówka led GU10 5W		szt.	50
937	oprawa LED ścienno-sufitowa 10W		szt.	30
938	oprawa LED ścienno-sufitowa 18W		szt.	30
939	oprawa LED ścienno-sufitowa 8W gastro		szt.	30
940	żarówka led 230v 9W E27		szt.	50
941	żarówka led 230v 5W E14 kulka		szt.	50
942	żarówka led 230v 5W E14 świeca		szt.	50
943	żarówka LED 50W E27 5000 lumenów		szt.	10
Oddział Kasprowicza + Pływalnia Rataje
944	bezpieczniki krótkie 25A g.G 10*38		szt.	10
945	bezpieczniki krótkie 35A g.G. 14*51		szt.	10
946	wtyczki 200V+PE		szt.	5
947	przewód YDY 3x1,5 mm 2		mb	50
948	gniazda hermetyczne podwójne natynkowe		szt.	6
949	taśma izolacyjna elektryczna 19*20		szt.	20
950	bateria R6 alkaliczna		szt.	50
951	bateria R9 alkaliczna		szt.	10
952	bateria alkaliczna Ir 03		szt.	50
953	opaski zaciskowe 50 cm (op. 100 szt.) szer. 4,8 mm		op.	5
954	opaski zaciskowe 30 cm (op. Po 100 szt) szer. 4,8mm		op.	5
955	cyna z kalafonią 1 mm		op.	2
956	kołki rozporowe fi 8		szt.	50
Młodzieżowy Ośrodek Sportowy
957	akumulatorki 9V NIMH 170mAh		szt.	5
958	akumulatorki LR 03 (AAA) 1000 mAh		szt.	5
959	akumulatorki R-6 (AA) 2000 mAh		szt.	5
960	baterie 1,5V AAA		szt.	20
961	baterie 1,5V AA		szt.	20
962	baterie R61 9V		szt.	20
963	baterie R9 alkaliczne		szt.	20
964	bezpiecznik 8,5x31,5 gG 10A (np. Legrand)		szt.	10
965	bezpiecznik 8,5x31,5 gG 16A (np. Legrand)		szt.	10
966	bezpiecznik 8,5x31,5 gG 20A (np. Legrand)		szt.	10
967	bezpiecznik S 191 16A zdolność zwarciowa D		szt.	10
968	bezpiecznik S 191 20A zdolność zwarciowa D		szt.	10
969	bezpiecznik S 193 16A zdolność zwarciowa D		szt.	10
970	bezpiecznik S 193 20A zdolność zwarciowa D		szt.	10
971	Bezpiecznik S 193 25A zdolność zwarciowa D		szt.	10
972	Bezpiecznik S 193 25A zdolność zwarciowa D		szt.	10
973	bezpiecznik typ S 16A/c S-301		szt.	10
974	bezpiecznik typ S 32A/c S-301		szt.	10
975	bezpiecznik typ S- 301 16A		szt.	10
976	bezpiecznik typu S 63A/c S-301		szt.	10
977	bezpieczniki krótkie 25A g.G Legrand 10*38		szt.	10
978	bezpieczniki krótkie 35A g.G. Legrand 14*51		szt.	10
979	bezpieczniki topikowe 10A		szt.	10
980	bezpieczniki topikowe 16A		szt.	10
981	bezpieczniki topikowe 20A		szt.	10
982	bezpieczniki topikowe 25A		szt.	10
983	bezpieczniki topikowe 35A		szt.	10
984	bezpieczniki topikowe 63A		szt.	10
985	bezpieczniki topikowe 6A		szt.	10
986	BM (bezpiecznik mocy) 100A WT-1/T		szt.	15
987	BM (bezpiecznik mocy) 125A WT-1/T		szt.	16
988	BM (bezpiecznik mocy) 160A WT-1/T		szt.	17
989	BM (bezpiecznik mocy) 25A WT-1/T		szt.	18
990	BM (bezpiecznik mocy) 32A WT-1/T		szt.	19
991	BM (bezpiecznik mocy) 40A WT-1/T		szt.	20
992	BM (bezpiecznik mocy) 50A WT-1/T		szt.	21
993	BM (bezpiecznik mocy) 63A WT-1/T		szt.	22
994	BM (bezpiecznik mocy) 80A WT-1/T		szt.	23
995	BM 00/000gl-Gg 160A		kpl.	24
996	cyna (laski)		kg.	1
997	cyna z kalafonią 1 mm		op.	1
998	Czwórnik 4x 32 A		szt.	2
999	Czwórnik 4x16 A		szt.	2
1000	czwórniki (listwy) z zerem		szt.	2
1001	dławik na przewody o przekroju 11 gumowe		szt.	5
1002	dławik na przewody o przekroju 13,5 gumowe		szt.	5
1003	dławik na przewody o przekroju 16 gumowe		szt.	5
1004	dławik na przewody o przekroju 22 gumowe		szt.	5
1005	dławik na przewody o przekroju 28 gumowe		szt.	5
1006	dławik na przewody o przekroju 36 gumowe		szt.	5
1007	Gniazda hermetyczne natynkowe + PE podwójne		szt.	5
1008	Gniazda hermetyczne natynkowe + PE pojedyncze		szt.	5
1009	gniazda hermetyczne pojedyncze podtynkowe		szt.	5
1010	gniazda siłowe 4x16A (z tworzywa)		szt.	5
1011	Gniazda siłowe 5x16 A		szt.	5
1012	Gniazdo 5-bolcowe 32A stałe		szt.	3
1013	gniazdo przenośne 32A 400V 5-pin		szt.	3
1014	gniazdo 5x63A		szt.	3
1015	gniazdo internetowe RJ-45 kat 5		szt.	3
1016	gniazdo p/t 230V + PE podwójne		szt.	3
1017	gniazdo p/t 230V + PE pojedyncze		szt.	3
1018	gniazdo pod tynk typ ELTRA podw. + 0		szt.	5
1019	gniazdo podtynkowe typ Eltra pojedyncze + 0		szt.	5
1020	klemy akumulatorowe (+/-) samochodowe		kpl.	2
1021	końcówki kablowe AL. 16 na śrubę 8		szt.	4
1022	końcówki kablowe AL. 25 na śrubę 8		szt.	4
1023	końcówki kablowe AL. 35 na śrubę 8		szt.	4
1024	końcówki wsuwane konwektorowe męskie		szt.	4
1025	koszulki termokurczliwe 0,5-1,		mb.	4
1026	linka miedziana 1,5 mm2		mb	30
1027	linka miedziana 10 mm2		mb.	30
1028	linka miedziana 16 mm2		mb.	30
1029	linka miedziana 2,5 mm2		mb.	30
1030	linka miedziana 35 mm2		mb.	30
1031	linka miedziana 4,0 mm2		mb.	30
1032	linka miedziana 6,0 mm2		mb.	30
1033	listwa instalacyjna 25x20		szt.	5
1034	listwa instalacyjna 30x25		szt.	5
1035	listwa instalacyjna 40x25 2 m biała		szt.	5
1036	listwa zaciskowa 10 mm2 12 torowe		szt.	5
1037	listwa zaciskowa 16 mm2 12 torowe		szt.	5
1038	listwa zaciskowa 25 mm2		szt.	5
1039	listwa zaciskowa 4,0 mm2 12 torowe		szt.	5
1040	listwa zaciskowa 6,0 mm2 12 torowe		szt.	5
1041	mufa kablowa termokurczliwa dla kabla 4x50mm2		szt.	5
1042	oprawka E-40		szt.	10
1043	oprawka E-40 izolacyjna		szt.	10
1044	oprawy oświetleniowe jarzeniowe 2x36W OPK		szt.	10
1045	pasta lutownicza		op.	2
1046	przedłużacz 3m 230V+PE		szt.	2
1047	przedłużacz 5m 230V+PE		szt.	2
1048	przedłużacze na bębnie 50m		szt.	2
1049	przewód OPD 5x10		mb.	10
1050	przewód OPD 5x16		mb.	10
1051	przewód OPD 5x4		mb.	10
1052	przewód YDY 3x1,5mm2		mb.	10
1053	przewód YDY 3x2,5mm2		mb.	10
1054	przewód YDY 3x4mm2		mb.	10
1055	przewód YDY 5x1,5mm2		mb.	10
1056	przewód YDY 5x2,5mm2		mb.	10
1057	przewód YDY 5x6mm2		mb.	10
1058	puszki hermetyczne 10mm2		szt.	4
1059	puszki hermetyczne 4mm2		szt.	4
1060	puszki p/t do nidy głębokie		szt.	4
1061	puszka n/t do nidy		szt.	4
1062	rura windurowa śr. 28		mb.	20
1063	startery 20W		szt.	5
1064	startery 4-22W		szt.	5
1065	startery 4-65,80W		szt.	5
1066	startery 4-65W		szt.	5
1067	startery 40W		szt.	5
1068	stycznik TSM-1 16A		szt.	5
1069	świetlówki 13W – barwa dzienna		szt.	5
1070	świetlówki 16W 2D 2PN		szt.	5
1071	świetlówki 18 W – barwa dzienna		szt.	5
1072	świetlówki 36W – barwa dzienna		szt.	5
1073	świetlówki 38W 2D-biała		szt.	5
1074	świetlówki PL-C 11W/840		szt.	5
1075	świetlówki PL-C 18/W/2p/840		szt.	5
1076	świetlówki PL-S 9W/2p/840		szt.	5
1077	świetlówki typu masters TL5 HE 14W/830		szt.	5
1078	świetlówki typu LF80-18WCDL/865 G13-pr 6500K dzienna		szt.	5
1079	taśma izolacyjna antikor-szeroka 19*20		szt.	10
1080	taśma izolacyjna elektryczna 19*20		szt.	5
1081	tulejki przekrój 1,5 mm2 w izolacji		szt.	10
1082	wtyczka przenośna 16A 5-bolcowa		szt.	10
1083	wtyczka przenośna 32A 400V 5-pin		szt.	7
1084	wtyczka 5x32A		szt.	5
1085	wtyczka 5x63A		szt.	5
1086	wtyczki 230V + PE		szt.	5
1087	wtyczki siłowe 4x16A (z tworzywa)		szt.	5
1088	wtyczki 5-bolcowe 16 A stałe		szt.	5
1089	wtyczki 5-bolcowe 32 A stałe		szt.	5
1090	wyłącznik hermetyczny jednobiegunowy natynkowy 230V		szt.	8
1091	wyłącznik hermetyczny seryjny natynkowy 230V		szt.	8
1092	wyłącznik instalacyjny typu jedno biegunowy B10A		szt.	8
1093	wyłącznik instalacyjny typu jedno biegunowy B16A		szt.	8
1094	wyłącznik instalacyjny typu jedno biegunowy B20A		szt.	8
1095	wyłącznik instalacyjny typu jedno biegunowy B25A		szt.	8
1096	wyłącznik instalacyjny typu jedno biegunowy B32A		szt.	8
1097	wyłącznik instalacyjny typu jedno biegunowy B6A		szt.	8
1098	wyłącznik instalacyjny typu jedno biegunowy C16A		szt.	8
1099	wyłącznik instalacyjny typu S 3-biegunowy B16		szt.	8
1100	wyłącznik instalacyjny typu S 3-biegunowy B20A		szt.	8
1101	wyłącznik instalacyjny typu S 3-biegunowy B32A		szt.	8
1102	wyłącznik instalacyjny typu S 3-biegunowy B40A		szt.	8
1103	wyłącznik instalacyjny typu S 3-biegunowy B63A		szt.	8
1104	wyłącznik róż-prąd 2 biegunowy 25A 30mA		szt.	8
1105	Wyłącznik róż-prąd 4 biegunowy 40A 30mA		szt.	8
1106	wyłącznik róż-prąd 2 biegunowy B 10A 30mA		szt.	8
1107	wyłącznik róż-prąd 2 biegunowy B 16A 30mA		szt.	8
1108	wyłącznik róż-prąd 2 biegunowy B 20A 30mA		szt.	8
1109	wyłącznik róż-prąd 4 biegunowy 25A 30mA		szt.	8
1110	Wyłącznik róż-prąd 4 biegunowy 40A 30mA		szt.	8
1111	wyłącznik różnicowo-prądowy P-304 30mA, 25A93p+N AC		szt.	8
1112	wyłącznik różnicowo-prądowy P-304 500mA, 40A(3p+N) AC		szt.	8
1113	wyłącznik różnicowo-prądowy typu SCHRACK 0,3A,80A (3p+N)AC		szt.	8
1114	złącza giętkie do rury winidurowej śr. 22		szt.	5
1115	żarówka LED 230V E27 odpowiednik 12W		szt.	5
1116	żarówki 40W E27 – przezroczyste		szt.	5
1117	żarówki 60W E27 – przezroczyste		szt.	5
1118	żarówki energooszczędne 11W 230V E27		szt.	5
1119	żarówki energooszczędne 15W 230V E27		szt.	5
1120	żarówki energooszczędne 20W 230V E27		szt.	5
1121	żarówki energooszczędne 9W 230V E27		szt.	5
1122	złączka potrójna 6mm2		szt.	5
1123	złączka potrójna 2,5 mm2		szt.	5
1124	zasilacz led MPL-45W 12V DC3, 75A IP67 impuls		szt.	5
1125	żarówka led 4W G96500K		szt.	5
1126	żarówka led 2,2W G96500K		szt.	5
1127	złączka 4x0,5 – 2,5 przeźroczysta		szt.	5
1128	złączka 5x0,5-2,5 przeźroczysta		szt.	5
1129	lampa LED natynkowa, okrągła 24W 120smd barwa ciepła		szt.	5
1130	złączka potrójna 2,5mm 2 zatrzaskowa		szt.	5
1131	złączka potrójna 6mm2 zatrzaskowa		szt.	5
1132	szpilka uziomu wraz z łączeniami ocynk		szt.	5
1133	statecznik elektroniczny typu quicktronik QT-FIT5 3x14, 4x14		szt.	5