## jednorazówka_2021
UWAGA:
► | Cena , termin dostaw cząstkowych, termin wykonania reklamacji, termin płatności stanowią kryterium oceny ofert.
Brak podania przez Wykonawcę wymaganych terminów, będących kryterium oceny oferty lub podanie terminówy poza określonymi w SWZ wielkościami, będzie skutkować odrzuceniem oferty. Zamawiający zastrzega, iż ocenie zostanie poddana tylko ta oferta, która będzie zawierała 100% oferowanych propozycji cenowych
► | Rozpatrzenie reklamacji będzie odbywało się w terminie 2 dni roboczych od dnia złożenia jej do Wykonawcy w formie faxu lub drogą e-mail
► | Niespełnienie parametrów granicznych spowoduje odrzucenie oferty
► | Wartości i liczby należy wpisać z dokładnością do dwóch miejsc po przecinku
► | W Formularzu należy wykreślić bądź usunąć pakiety, na które Wykonawca nie składa oferty
► | Określenie właściwej stawki VAT należy do Wykonawcy. Należy podać stawkę VAT obowiązującą na dzień otwarcia ofert
► | W przypadku większej ilości kodów spełniających warunki należy dołączyć listę kodów na dodatkowej stronie
► | Formularz zawiera formuły ułatwiajace sporządzenie oferty.
Wystarczy wprowadzić dane do kolumny k) Wielkość opakowania w "j.m." oraz do kol. ł) Cena jednostkowa netto/ op. i zaakceptować bądź zmienić stawkę podatku VAT, aby uzyskać cenę oferty.
Wykonawca przy wycenie winien sprawdzić poprawność przeliczeń
Pakiet nr 1- Elektrody do EKG, HOLTERA, DEFIBRYLACJI
Lp. | Przedmiot zamówienia | Jm. | Szacunkowa ilość "j.m." na 18 m-cy | Cena jednostkowa netto | Wartość netto w zł | VAT (%) | Wartość brutto w zł | Producent/ Nazwa handlowa produktu / Numer katalogowy / Klasa wyrobu medycznego -jeżeli dotyczy
a | b | c | j | ł | m | n | o | p
1. | Elektrody do EKG, holtera, przedłużonego monitorowania, samoprzylepne, podłoże piankowe, hydrożel stały; styk Ag/AgCl; złącze zatrzaskowe; wymiary 57 mm x 34 mm. Pakowane po 50 szt opakowanie zbiorcze max 500 szt. | szt. | 270000 | 0.16 | 43200 |  | 46656
2. | Elektrody EKG pediatryczne do przedłużonego monitorowania, samoprzylepne, podłoże piankowe, hydrożel stały; styk Ag/AgCl; złącze zatrzaskowe; wymiary 43 mm x 34 mm. Pakowane po 50 szt opakowanie zbiorcze max 500 szt. | szt. | 10000 | 0.16 | 1600 |  | 1728
4. | Elektroda z kabelkiem, do monitorowania noworodków; oznaczenie w standardzie AAMI (czarny, zielony, biały), styk chlorosrebrowy (Ag/AgCl); Ø 30 mm, zintegrowane odprowadzenia 60 cm, złącze DIN, 1,5 mm, radioprzezierna; opakowanie zbiorcze po 150 lub 300 sztuk elektrod. | szt. | 7150 | 15 | 107250 |  | 115830
5. | Elektrody EKG ze stykiem węglowym, do Holtera i przedłużonego monitorowania, samoprzylepne , podłoże piankowe, hydrożel stały, radioprzezierność certyfikowana do 3.0 tesli , mozliwość stosowania w rezonansie magnetycznym , odporna na zamoczenie podczas mycia, wymiary 50 mm x 45mm. Pakowane po 30 szt. opakowanie zbiorcze max 300 szt. | szt. | 9600 | 0.18 | 1728 |  | 1866.24
6. | Elektrody do defibrylatora ZOLL AED PLUS pediatryczne , długość kabla podłączeniowego minimum 115 cm , komplet - 2 szt.(para) opakowanie po max. 5 par | para | 10 | 127.6 | 1276 |  | 1378.08
|  |  |  | RAZEM: | 155054 |  | 167458.32
► | DEKLAROWANE TERMINY:
Deklarowany termin dostawy (od 1 do max. 5 dni w dni robocze (pon. – pt.) od złożenia zapotrzebowania):
Deklarowany termin wykonania reklamacji (min. 5 dni - max. 10 dni w dni robocze (pon. – pt.) od dnia złożenia reklamacji):
Deklarowany termin płatności (min. 45 dni - max 60 dni, licząc od daty otrzymania przez Zamawiającego faktury VAT):
UWAGA:
► | Zamawiający zastrzega, iż ocenie zostanie poddana tylko ta oferta, która będzie zawierała 100% oferowanych propozycji cenowych.
► | Brak podania przez Wykonawcę wymaganego terminu, będącego kryterium oceny oferty lub podanie terminu poza określonym zakresem, będzie skutkować odrzuceniem oferty.
► | Wartości i liczby w kolumnach l), ł), m), o) należy wpisać z dokładnością do dwóch miejsc po przecinku.
► | Formularz zawiera formuły ułatwiajace sporządzenie oferty.
Wystarczy wprowadzić dane do kolumny k) Wielkość opakowania w "j.m." oraz do kol. ł) Cena jednostkowa netto/ op. i zaakceptować bądź zmienić stawkę podatku VAT, aby uzyskać cenę oferty.
kwalifikowany podpis elektroniczny przedstawiciela Wykonawcy
Pakiet nr 2- Igły do iniekcji
Lp. | Przedmiot zamówienia | Jm. | Szacunkowa ilość "j.m." na 18 m-cy | Cena jednostkowa netto | Wartość netto w zł | VAT (%) | Wartość brutto w zł | Producent/ Nazwa handlowa produktu / Numer katalogowy / Klasa wyrobu medycznego -jeżeli dotyczy
a | b | c | j | ł | m | n | o | p
1 | Igła iniekcyjna ostra; końcówka igły ostrzona w trzech płaszczyznach, typ szlifu igły standardowy lub krótki,powierzchnia igły pokryta środkiem poślizgowym - silikonem; nasadki barwione zgodnie z kodem ISO. Bez lateksu, bez ftalanów,bez PCV i bishenol A, sterylizowana tlenkiem etylenu. Rozmiary: 0,45 x 13 mm 0,55 x 25 mm; 0,6 x 25 mm; 0,7 x 40mm; 0,8 x 40 mm; opakowanie 100 szt. | szt. | 563800 | 0.1 | 56380 |  | 60890.4
2 | Igła iniekcyjna ostra; końcówka igły ostrzona w trzech płaszczyznach, typ szlifu igły standardowy lub krótki, powierzchnia igły pokryta środkiem poślizgowym - silikonem. Nasadki barwione zgodnie z kodem ISO. Bez lateksu, bez ftalanów,bez PCV i bishenol A, sterylizowana tlenkiem etylenu. Rozmiary: 1,1 x 40 mm; 1,2 x 40 mm do wyboru przez Zamawiającego. Opakowanie 100 szt. | szt. | 570000 | 0.11 | 62700 |  | 67716
3 | Igła iniekcyjna ostra (do biopsji tarczycy); końcówka igły ostrzona z potrójnym ścieciem typu lancet, ostrze standard, powierzchnia igły pokryta środkiem poślizgowym - silikonem. Nasadka przeźroczysta, pomarańczowa, barwione zgodnie z kodem ISO. Bez lateksu, bez ftalanów, bez PCV i BPA, sterylizowana tlenkiem etylenu. Rozmiar: 0,5 x 25 mm , opakowanie 100 szt. | szt. | 132000 | 0.11 | 14520 |  | 15681.6
4 | Igła iniekcyjna ostra (insulinowa); końcówka igły ostrzona z potrójnym ścieciem typu lancet, ostrze standard, powierzchnia igły pokryta środkiem poślizgowym - silikonem. Nasadka przeźroczysta, pomarańczowa, barwione zgodnie z kodem ISO. Bez lateksu, bez ftalanów, bez PCV i BPA, sterylizowana tlenkiem etylenu. Rozmiar: 0,30 x 13 mm , opakowanie 100 szt. | szt. | 4000 | 0.14 | 560 |  | 604.8
5 | Igła do pobierania leków bez filtra 18 G, w długościach 40mm i 25mm , z nasadką i osłoną w kolorze czerwonym dla łatwego rozróżnienia tępej igły bez filtra, polerowana elektronicznie , ściecie pod kątem 40 stopni, opakowanie 100 szt. Jednostkowe i zbiorcze opakowanie oznaczone kolorem czerwonym. | szt. | 153000 | 0.15 | 22950 |  | 24786
6 | Igła do pobierania leków z filtrem 18G , filtr 5µ /filtracja, metalu, szkła/,z nasadką przezierną w kolorze purpurowym/fioletowym i osłonką w kolorze czerwonym w celu łatwej identyfikacji tępej igły do pobrań z filtrem. Sterylizacja R; opakowanie 100 szt. Jednostkowe i zbiorcze opakowanie oznaczone kolorem fioletowym. | szt. | 6300 | 0.45 | 2835 |  | 3061.8
7 | Igła do Pena rozmiar: 30 G - 31 G; Sterylizowane tlenkiem etylenu lub sterylizowane radiacyjnie, barwne kodowanie rozmiarów na opakowaniu jednostkowym. opakowanie max 100 szt. | szt. | 25500 | 0.17 | 4335 |  | 4681.8
8 | Igły do pena bezpieczne, zapobiegające zakłuciu podczas zdejmowania igły - po użyciu igła bezpiecznie zamknięta w plastikowej osłonce chroniącej przed zakłuciem z obu stron od pacjenta i od strony wstrzykiwacza. Kompatybilne z wstrzykiwaczami większości producentów - kompatybilność potwierdzona certyfikatem kompatybilności technicznej dołączonym do oferty/na wezwanie Zamawiającego/. rozmiar: 0,3 mm x 5 mm. opakowanie max 100 szt. | szt. | 5500 | 1.3 | 7150 |  | 7722
|  |  |  | RAZEM: | 171430 |  | 185144.4
► | DEKLAROWANE TERMINY:
Deklarowany termin dostawy (od 1 do max. 5 dni w dni robocze (pon. – pt.) od złożenia zapotrzebowania):
Deklarowany termin wykonania reklamacji (min. 5 dni - max. 10 dni w dni robocze (pon. – pt.) od dnia złożenia reklamacji):
Deklarowany termin płatności (min. 45 dni - max 60 dni, licząc od daty otrzymania przez Zamawiającego faktury VAT):
UWAGA:
► | Zamawiający zastrzega, iż ocenie zostanie poddana tylko ta oferta, która będzie zawierała 100% oferowanych propozycji cenowych.
► | Brak podania przez Wykonawcę wymaganego terminu, będącego kryterium oceny oferty lub podanie terminu poza określonym zakresem, będzie skutkować odrzuceniem oferty.
► | Wartości i liczby w kolumnach l), ł), m), o) należy wpisać z dokładnością do dwóch miejsc po przecinku.
► | Formularz zawiera formuły ułatwiajace sporządzenie oferty.
Wystarczy wprowadzić dane do kolumny k) Wielkość opakowania w "j.m." oraz do kol. ł) Cena jednostkowa netto/ op. i zaakceptować bądź zmienić stawkę podatku VAT, aby uzyskać cenę oferty.
kwalifikowany podpis elektroniczny przedstawiciela Wykonawcy
Pakiet nr 3- Strzykawki
Lp. | Przedmiot zamówienia | Jm. | Szacunkowa ilość "j.m." na 18 m-cy | Cena jednostkowa netto | Wartość netto w zł | VAT (%) | Wartość brutto w zł | Producent/ Nazwa handlowa produktu / Numer katalogowy / Klasa wyrobu medycznego -jeżeli dotyczy
a | b | c | j | ł | m | n | o | p
1. | Strzykawka j.u., dwuczęściowa z końcówką luer 2 ml, zgodność z PN-EN ISO 80369-7:2017-08, potwierdzona oznakowaniem na op. jednostkowym Luer Tip(6%); całkowita dł. skali na cylindrze odpowiadająca poj. nominalnej strzykawki; skalowana co 0,1 ml; wyraźna, czarna, niezmywalna skala, z zabezpieczenie tłoka przed wypadaniem, z mlecznym, kontrastującym tłokiem,gładki przesuw tłoka, szczelna. Na opakowaniu jedn.umieszczona czytelna data ważności;kod kolorów wg, pojemności strzykawki winien znajdować się na opakowaniu jednostkowym bądź zbiorczym; opakowanie jednostkowe typu blister-pack; , bez zawartości pcv, dehp, latex, bisphenol A; opakowanie 100 szt. | szt. | 395000 | 0.14 | 55300 |  | 59724
2. | Strzykawka j.u., dwuczęściowa z końcówką luer 5 ml; zgodność z PN-EN ISO 80369-7:2017-08 potwierdzona oznakowaniem na op. jednostkowym Luer Tip (6%); całkowita dł. skali na cylindrze odpowiadająca poj. nominalnej strzykawki; skalowana co 0,2 ml; wyraźna, czarna, niezmywalna skala, z zabezpieczenie tłoka przed wypadaniem, z mlecznym, kontrastującym tłokiem,gładki przesuw tłoka, szczelna. Na opakowaniu jedn.umieszczona czytelna data ważności, kod kolorów wg, pojemności strzykawki winien znajdować się na opakowaniu jednostkowym bądź zbiorczym; opakowanie jednostkowe typu blister-pack; , bez zawartości pcv, dehp, latex, bisphenol A;sterylna, opakowanie 100 szt. | szt. | 354000 | 0.19 | 67260 |  | 72640.8
3. | Strzykawka j.u., dwuczęściowa z końcówką luer 10 ml; zgodność z PN-EN ISO 80369-7:2017-08 potwierdzona oznakowaniem na op. jednostkowym Luer Tip (6%); całkowita dł. skali na cylindrze odpowiadająca poj. nominalnej strzykawki; skalowana co 0,5 ml; wyraźna, czarna, niezmywalna skala, z zabezpieczenie tłoka przed wypadaniem, z mlecznym, kontrastującym tłokiem,gładki przesuw tłoka, szczelna. Na opakowaniu jedn.umieszczona czytelna data ważności, kod kolorów wg, pojemności strzykawki winien znajdować się na opakowaniu jednostkowym bądź zbiorczym;opakowanie jednostkowe typu blister-pack; , bez zawartości pcv, dehp, latex, bisphenol A; sterylna, opakowanie 100 szt. | szt. | 193000 | 0.25 | 48250 |  | 52110
4. | Strzykawka j.u., dwuczęściowa z końcówką luer 20 ml; zgodność z PN-EN ISO 80369-7:2017-08 potwierdzona oznakowaniem na op. jednostkowym Luer Tip(6%); całkowita dł. skali na cylindrze odpowiadająca poj. nominalnej strzykawki; skalowana co 1 ml; wyraźna, czarna, niezmywalna skala, z zabezpieczenie tłoka przed wypadaniem, z mlecznym, kontrastującym tłokiem,gładki przesuw tłoka, szczelna. Na opakowaniu jedn.umieszczona czytelna data ważności, kod kolorów wg, pojemności strzykawki winien znajdować się na opakowaniu jednostkowym bądź zbiorczym; opakowanie jednostkowe typu blister-pack; , bez zawartości pcv, dehp, latex, bisphenol A; sterylna, opakowanie 80 szt. | szt. | 334000 | 0.38 | 126920 |  | 137073.6
5. | Strzykawka trzyczęściowa LL 20ml, przezroczysta z czarną, wyraźną i precyzyjną pojedynczą skalą co 1 ml; wolna od PCV, dehp, latex, bisphenol A; Cylinder i tłok wykonane z polipropylenu,gumowa część tłoka z podwójnym uszczelnieniem, czarna skala na cylindrze odpowiadająca poj. nominalnej strzykawki, bez rozszerzenia ; wyczuwalna blokada zapobiegająca niekontrolowanemu wysunięciu tłoka z komory strzykawki, zakończenie centryczne; sterylna. opakowanie 120 szt. | szt. | 217605 | 0.92 | 200196.6 |  | 216212.328
6. | Strzykawka trzyczęściowa LL 2 ml - 3 ml, przezroczysta z czarną, wyraźną i precyzyjną pojedynczą skalą co 0,1 ml; wolna od PCV, dehp, latex, bisphenol A;Cylinder i tłok wykonane z polipropylenu, gumowa część tłoka z podwójnym uszczelnieniem, czarna skala na cylindrze odpowiadająca poj. nominalnej strzykawki, bez rozszerzenia ; wyczuwalna blokada zapobiegająca niekontrolowanemu wysunięciu tłoka z komory strzykawki, ; zakończenie centryczne; sterylna ( promieniami Gamma lub EO) opakowanie 200 szt. | szt. | 10000 | 0.45 | 4500 |  | 4860
7. | Strzykawka trzyczęściowa LL 5 ml przezroczysta z czarną, wyraźną i precyzyjną pojedynczą skalą co 0,2 ml; wolna od PCV, dehp, latex, bisphenol A;Cylinder i tłok wykonane z polipropylenu, gumowa część tłoka z podwójnym uszczelnieniem, czarna skala na cylindrze odpowiadająca poj. nominalnej strzykawki, bez rozszerzenia ; wyczuwalna blokada zapobiegająca niekontrolowanemu wysunięciu tłoka z komory strzykawki, zakończenie centryczne; sterylna ( promieniami Gamma lub EO) opakowanie 125 szt. | szt. | 59000 | 0.61 | 35990 |  | 38869.2
8. | Strzykawka trzyczęściowa LL 10 ml przezroczysta z czarną, wyraźną i precyzyjną pojedynczą skalą co 0,2 ml; wolna od PCV, dehp, latex, bisphenol A; Cylinder i tłok wykonane z polipropylenu, gumowa część tłoka z podwójnym uszczelnieniem, czarna skala na cylindrze odpowiadająca poj. nominalnej strzykawki, bez rozszerzenia ; wyczuwalna blokada zapobiegająca niekontrolowanemu wysunięciu tłoka z komory strzykawki; zakończenie centryczne; sterylna ( promieniami Gamma lub EO); opakowanie 100 szt. | szt. | 30000 | 0.65 | 19500 |  | 21060
9. | Strzykawka do insuliny o pojemności 0,5 ml , z podzialką U-100,z igłą 0,3 x 8 mm 30G, z polipropylenu, przezroczysty cylinder dokładnie pokazuje zawartość strzykawki,wyraźne znaczniki skali pozwalają na dokładne dawkowanie leków, gwarantuje podanie pełnej dawki produktu (bez strat),nie ma ryzyka odłączenia igły, koniec każdej igły stanowi trój-płaszczyznowe ostrze; kąty ścięcia ostrza zostały dobrane tak, aby zapewnić odpowiednią i wytrzymałość i zredukować odczucie bólu podczas wkłucia.Opakowanie: 100szt. (10 x 10 szt.) | szt. | 500 | 0.34 | 170 |  | 183.6
10. | Strzykawka do insuliny o pojemności 1ml = U100, bez igły; cylinder i tłok wykonane z polipropylenu, natłuszczone olejem silikonowym; wyraźna czytelna skala, trwała niezmywalna; oznaczona w skali 1 ml = 100j.m.; rondo tłoka ściśle przylegające do ścian strzykawki, o płynnym przesuwie z uszczelką niezawierającą lateksu; pakowana pojedynczo (op. blister pack); opakowanie 120 szt.; sterylizowane EO. | szt. | 26400 | 0.3 | 7920 |  | 8553.6
11. | Strzykawka do insuliny o pojemności 1ml z podzialką U 40, z zamontowaną iglą 30G1/2 – 0,30x13mm, nasadka igly żólta, fabrycznie zmontowana igla w jednym opakowaniu. Cylinder i tlok wykonane z polipropylenu, natluszczone olejem silikonowym.Opakowanie 120szt. Sterylizowane EO | szt. | 9600 | 36 | 345600 |  | 373248
12. | Strzykawka do tuberculiny, 3 częściowa o pojemności 1 ml, skala 0,01 ml. Mała przestrzeń martwa na poziomie : min. 0,021ml , max. 0,035ml . Wykonana w całości z polipropylenu. Cylinder silikonowany dla płynnego przesuwu tłoka. Opakowanie max 100szt. | szt. | 12660 | 0.28 | 3544.8 |  | 3828.384
13. | Strzykawka 50/60 ml do pomp infuzyjnych z końcówką Luer Lock; sterylna, niepirogenna; Cylinder i tłok wykonane z polipropylenu,gumowy tłok z podwójnym uszczelnieniem, kryzą ograniczającą wysuwanie się tłoka; skala jednostronna przedłużona w stosunku do pojemności nominalnej [50/60 ml], czytelna i trwała; podziałka skali wycechowana w mililitrach (precyzyjna skala co 1 ml do 60 ml ); wkalibrowana w pompy infuzyjne firmy B.Braun; Pod pojęciem „wkalibrowane” zamawiający rozumie strzykawki wymienione w oryginalnej instrukcji użycia pomp infuzyjnych firmy B.Braun; Logo producenta i typ strzykawki na cylindrze dla identyfikacji w menu pompy bez opakowania . opakowanie jednostkowe typu blister-pack.; opakowanie 60 szt. | szt. | 176300 | 1.53 | 269739 |  | 291318.12
14. | Strzykawka 50/60 ml do pomp infuzyjnych z końcówką Luer Lock; do leków światłoczułych; sterylna, niepirogenna;Cylinder i tłok wykonane z polipropylenu gumowy tłok z podwójnym uszczelnieniem, kryzą ograniczającą wysuwanie się tłoka; skala jednostronna przedłużona w stosunku do pojemności nominalnej [50/60 ml], czytelna i trwała; podziałka skali wycechowana w mililitrach (precyzyjna skala co 1 ml do 60ml ); wkalibrowana w pompy infuzyjne firmy B.Braun; Pod pojęciem „wkalibrowane” zamawiający rozumie strzykawki wymienione w oryginalnej instrukcji użycia pomp infuzyjnych firmy B.Braun; Logo producenta i typ strzykawki na cylindrze dla identyfikacji w menu pompy bez opakowania, opakowanie jednostkowe typu blister-pack.; opakowanie 60 szt. | szt. | 53300 | 1.59 | 84747 |  | 91526.76
15. | Zamknięcie/zabezpieczenie strzykawki wypełnionej lekiem lub roztworem, zmniejsza ryzyko zanieczyszczenia przez dotyk, zapobiega wyciekowi leku przygotowanego w strzykawce. Zabezpieczenie może być stosowane do strzykawek Luer Lock oraz Luer . Na końcówce LL zabezpieczenie jest nałożone. opakowanie jednostkowe 1 tacka = 10 szt koreczków. Sterylizowane EO. Opakowanie zbiorcze 200 tacek. | Tacka | 2200 | 0.4 | 880 |  | 950.4
|  |  |  | RAZEM: | 732100.8 |  | 790668.864
► | DEKLAROWANE TERMINY:
Deklarowany termin dostawy (od 1 do max. 5 dni w dni robocze (pon. – pt.) od złożenia zapotrzebowania):
Deklarowany termin wykonania reklamacji (min. 5 dni - max. 10 dni w dni robocze (pon. – pt.) od dnia złożenia reklamacji):
Deklarowany termin płatności (min. 45 dni - max 60 dni, licząc od daty otrzymania przez Zamawiającego faktury VAT):
UWAGA:
► | Zamawiający zastrzega, iż ocenie zostanie poddana tylko ta oferta, która będzie zawierała 100% oferowanych propozycji cenowych.
► | Brak podania przez Wykonawcę wymaganego terminu, będącego kryterium oceny oferty lub podanie terminu poza określonym zakresem, będzie skutkować odrzuceniem oferty.
► | Wartości i liczby w kolumnach l), ł), m), o) należy wpisać z dokładnością do dwóch miejsc po przecinku.
► | Formularz zawiera formuły ułatwiajace sporządzenie oferty.
Wystarczy wprowadzić dane do kolumny k) Wielkość opakowania w "j.m." oraz do kol. ł) Cena jednostkowa netto/ op. i zaakceptować bądź zmienić stawkę podatku VAT, aby uzyskać cenę oferty.
kwalifikowany podpis elektroniczny przedstawiciela Wykonawcy
Pakiet nr 4- Kraniki odcinające do terapii dożylnej
Lp. | Przedmiot zamówienia | Jm. | Szacunkowa ilość "j.m." na 18 m-cy | Cena jednostkowa netto | Wartość netto w zł | VAT (%) | Wartość brutto w zł | Producent/ Nazwa handlowa produktu / Numer katalogowy / Klasa wyrobu medycznego -jeżeli dotyczy
a | b | c | j | ł | m | n | o | p
1. | Kranik trójdrożny standardowy z obrotową końcówką Luer Lock; wyraźny optyczny i wyczuwalny co 45 stopni indykator pozycji otwarty - zamknięty (oznaczone kierunki przepływu); wykonany z poliwęglanu, objętość wypełnienia 0,2-0,22 ml,pokrętło trójramienne w kolorze: czerwony, niebieski lub biały; wszystkie wejścia zabezpieczone koreczkam; bez zawartości lateksu i ftalanów; jednorazowego użytku niepirogenny, nietoksyczny; sterylne; wytrzymałośc kranika 3 bary. Sterylizowany radiacyjnie. Pakowane: 1 sztuka/blister-pack; opakowanie 100 szt. | szt. | 45000 | 1.22 | 54900 |  | 59292
2. | Kranik odcinający do terapii dożylnej z drenem przedlużającym 7 cm , wykonany z poliwęglanu - tworzywa opornego na działanie lipidów, wytrzymałość kranika 3 bary, całkowita objętość wypełnienia max 0,8 ml, kranik trójdrożny z beziglowym dostępem do iniekcji z koreczkiem, z PCV bez DEHP, z wyczuwalnym co 45 stopni i optycznym indykatorem położenia otwarty/ zamknięty, 3 ramiona jednakowej długości, jałowy, jednorazowego użytku, Sterylny; Sterylizowany radiacyjnie. opakowanie 50 szt. | szt. | 7500 | 2.92 | 21900 |  | 23652
3. | Kranik trójdrożny z drenem przedłużającym o długości 10 cm, wyraźny optyczny i wyczuwalny indykator pozycji otwarty - zamknięty (oznaczone kierunki przepływu); całkowita objętość wypełnienia max 0,8 ml, pokrętło trójramienne w kolorze: czerwony, niebieski lub biały; wykonany z poliwęglanu; dren wykonany z PVC; wszystkie wejścia zabezpieczone koreczkami bez zawiertości lateksu i ftalanów; wytrzymałość kranika 3 bary; jednorazowego użytku; niepirogenny, nietoksyczny; dopuszcza się kranik z dodatkowym portem do iniekcji w drenie. Sterylizowany radiacyjnie. Pakowanie: 1 sztuka/blister-pack; opakowanie 50 szt. | szt. | 13000 | 2.2 | 28600 |  | 30888
4. | Kranik trójdrożny z drenem przedłużającym o długości 25 cm; wyraźny optyczny i wyczuwalny indykator pozycji otwarty - zamknięty (oznaczone kierunki przepływu); objętość wypełnienia max. 1,5 ml, pokrętło trójramienne w kolorze: czerwony, niebieski lub biały; wykonany z poliwęglanu;dren wykonany z PVC; wszystkie wejścia zabezpieczone koreczkami bez zawiertości lateksu i ftalanów; wytrzymałość kranika 3 bary; jednorazowego użytku; niepirogenny, nietoksyczny. Sterylny; Sterylizowany radiacyjnie. Pakowanie: 1 sztuka/blister-pack; opakowanie 20 szt. | szt. | 1200 | 4.7 | 5640 |  | 6091.2
5. | Kranik trójdrożny z drenem przedłużającym o długości 100 cm, wyraźny optyczny i wyczuwalny indykator pozycji otwarty - zamknięty (oznaczone kierunki przepływu); objętość wypełnienia 5,5 ml ,pokrętło trójramienne w kolorze: czerwony, niebieski lub biały; wykonany z poliwęglanu;dren wykonany z PVC; wszystkie wejścia zabezpieczone koreczkami bez zawiertości lateksu i ftalanów; wytrzymałość kranika 3 bary; jednorazowego użytku; niepirogenny, nietoksyczny; Sterylny; Sterylizowany radiacyjnie. Pakowanie: 1 szt./blister-pack; opakowanie 20 szt. | szt. | 3000 | 6.2 | 18600 |  | 20088
|  |  |  | RAZEM: | 129640 |  | 140011.2
► | Zamawiający wymaga, aby w pakiecie 4 poz.1, 2, 3, 4, 5 wszystkie produkty pochodziły od jednego producenta
► | DEKLAROWANE TERMINY:
Deklarowany termin dostawy (od 1 do max. 5 dni w dni robocze (pon. – pt.) od złożenia zapotrzebowania):
Deklarowany termin wykonania reklamacji (min. 5 dni - max. 10 dni w dni robocze (pon. – pt.) od dnia złożenia reklamacji):
Deklarowany termin płatności (min. 45 dni - max 60 dni, licząc od daty otrzymania przez Zamawiającego faktury VAT):
UWAGA:
► | Zamawiający zastrzega, iż ocenie zostanie poddana tylko ta oferta, która będzie zawierała 100% oferowanych propozycji cenowych.
► | Brak podania przez Wykonawcę wymaganego terminu, będącego kryterium oceny oferty lub podanie terminu poza określonym zakresem, będzie skutkować odrzuceniem oferty.
► | Wartości i liczby w kolumnach l), ł), m), o) należy wpisać z dokładnością do dwóch miejsc po przecinku.
► | Formularz zawiera formuły ułatwiajace sporządzenie oferty.
Wystarczy wprowadzić dane do kolumny k) Wielkość opakowania w "j.m." oraz do kol. ł) Cena jednostkowa netto/ op. i zaakceptować bądź zmienić stawkę podatku VAT, aby uzyskać cenę oferty.
kwalifikowany podpis elektroniczny przedstawiciela Wykonawcy
Pakiet nr 5- Igły iniekcyjne bezpieczne i kaniule do wkłuć obwodowych
Lp. | Przedmiot zamówienia | Jm. | Szacunkowa ilość "j.m." na 18 m-cy | Cena jednostkowa netto | Wartość netto w zł | VAT (%) | Wartość brutto w zł | Producent/ Nazwa handlowa produktu / Numer katalogowy / Klasa wyrobu medycznego -jeżeli dotyczy
a | b | c | j | ł | m | n | o | p
1. | Bezpieczna kaniula dożylna wykonana z biokompatybilnego poliuretanu. Posiadająca dodatkowy, samodomykający się port do wstrzyknięć, min. 5 pasków kontrastujących w promieniach RTG. Możliwość identyfikacji radiologicznej położenia końca kaniuli. Posiadająca zastawkę bezzwrotną zapobiegającą wypływowi krwi. Posiadająca zabezpieczenie igły w postaci plastikowej osłonki o gładkich krawędziach z systemem kapilar zapobiegających zakłuciu się oraz zachlapaniu krwią. Pozbawiona jakichkolwiek ostrych elementów wchodzących w skład mechanizmu zabezpieczającego kaniulę, a jej konstrukcja ma chronić personel medyczny przed przypadkowym zakłuciem/zadraśnięciem/zachlapaniem krwią, uniemożliwiając jednocześnie powtórne użycie cewnika. (0,9mm - 22G( niebieski ) dł. 25 mm , przepływ min. 42 ml/min 1,1mm - 20G( różowy ) dł. 32 mm , przepływ min. 67 ml/min 1,3mm - 18G( zielony ) dł. 32, przepływ min. 103 ml/min 1,3mm - 18G( zielony ) dł. 45 mm , przepływ min. 103 ml/min 1,5mm - 17G( biały) dł. 45 mm , przepływ min. 133 ml/min 1,8mm – 16 G ( szary) dł. 45 mm, przepływ min. 236 ml/min 2,0 mm 14 G (pomarańczowy), przepływ min. 270 ml/min ; opakowanie 50 szt | szt. | 118000 | 2.49 | 293820 |  | 317325.6
2. | Bezpieczna kaniula dożylna wykonana z biokompatybilnego poliuretanu. Posiadająca dodatkowy, samodomykający się port do wstrzyknięć, min. 5 pasków kontrastujących w promieniach RTG. Możliwość identyfikacji radiologicznej położenia końca kaniuli. Posiadająca zawór zapobiegający wypływowi krwi (zastawka bezzwrotna). Posiadająca zabezpieczenie igły w postaci plastikowej osłonki o gładkich krawędziach, chroniące personel medyczny przed przypadkowym zakłuciem, z systemem kapilar zapobiegających zachlapaniu krwią. Pozbawiona jakichkolwiek ostrych elementów wchodzących w skład mechanizmu zabezpieczającego kaniulę. Kaniula posiadająca otwór przy ostrzu igły umożliwiający natychmiastowe potwierdzenie wejścia do naczynia podczas kaniulacji. Dostępność rozmiarów w zależności od potrzeb klienta: 22G x 25 mm; 20G x 32 mm: 18G x 32 mm; 18G x 45 mm. opakowanie 50 szt | szt. | 76500 | 2.53 | 193545 |  | 209028.6
3. | Bezpieczna igła iniekcyjna z ostrzem zorientowanym w kierunku osłony zabezpieczającej, która umożliwia iniekcję pod małym kątem. Igła i osłona igły integralnie ze sobą połączone (bez możliwości odłączenia igły od osłony zabezpieczającej). Słyszalne kliknięcie potwierdzające bezpieczne zamontowanie igły i słyszalne potwierdzenie aktywacji mechanizmu zabezpieczającego jednym palcem, bez potrzeby użycia twardej powierzchni. kompatybilne ze strzykawkami Luer Lock i Luer. wykonane w technologii umożliwiającej pewne i bezpieczne mocowanie na kńcówce luer (zatrzask wewnątrz nasadki igły). Ch: 0,5 x 25 mm; 0,6 x 25 mm; 0,8 x 40 mm; opakowanie 100 szt. | szt. | 2050 | 0.41 | 840.5 |  | 907.74
4. | Bezpieczna kaniula w systemie zamkniętym typu NEXIVA wykonana z biokompatybilnego poliuretanu z min. 5 paskami RTG, przeznaczona do wlewów pod wysokim ciśnieniem, umożliwiająca współpracę z wstrzykiwaczami kontrastu przy ustawieniu 325 psi i szybką podaż kontrastu, cewnik kaniuli posiadający 3 łezkowate otwory redukujące: * natężenie przepływu podawanego płynu i tym samym podrażnienie naczynia oraz * ryzyko wynaczynienia środka kontrastowego do tkanek posiadająca drenik przedłużający odporny na wysokie ciśnienie podaży płynu, dostępność rozmiarów w zależności od potrzeb klienta 18G-24G (op.20 szt, zbiorcze 80 szt). Rozmiary kaniuli do podaży kontrastu: 24 GA x 19 mm - przepływ min. 180 ml/min 22 GA x 25 mm – przepływ min. 240 ml/min 20GA x 32 mm - przepływ min. 300ml/min 20 GA x 25 mm - przepływ min. 300ml/min 18GA x 32 mm - przepływ min. 360ml/min Dostawa rozmiaru kaniuli dostosowana do potrzeb Zamawiającego; opakowanie 20 szt.Bezpieczna kaniula w systemie zamkniętym typu NEXIVA wykonana z biokompatybilnego poliuretanu z min. 5 paskami RTG, przeznaczona do wlewów pod wysokim ciśnieniem, umożliwiająca współpracę z wstrzykiwaczami kontrastu przy ustawieniu 325 psi i szybką podaż kontrastu, cewnik kaniuli posiadający 3 łezkowate otwory redukujące: * natężenie przepływu podawanego płynu i tym samym podrażnienie naczynia oraz * ryzyko wynaczynienia środka kontrastowego do tkanek posiadająca drenik przedłużający odporny na wysokie ciśnienie podaży płynu, dostępność rozmiarów w zależności od potrzeb klienta 18G-24G (op.20 szt, zbiorcze 80 szt). Rozmiary kaniuli do podaży kontrastu: 24 GA x 19 mm - przepływ min. 180 ml/min 22 GA x 25 mm – przepływ min. 240 ml/min 20GA x 32 mm - przepływ min. 300ml/min 20 GA x 25 mm - przepływ min. 300ml/min 18GA x 32 mm - przepływ min. 360ml/min Dostawa rozmiaru kaniuli dostosowana do potrzeb Zamawiającego; opakowanie 20 szt. | szt. | 1350 | 18 | 24300 |  | 26244
5. | Bezpieczna kaniula do wkłuć dożylnych 18 - 24G do długoterminowego przebywania w naczyniu, bezpieczna, chroniąca przed ekspozycją na materiał biologiczny i zakłucie poprzez posiadanie plastikowej osłonki igły, otwór przy ostrzu igły umożliwiający pojawienie się krwi pomiędzy igłą a cewnikiem w szybki sposób potwierdzający wejście do naczynia podczas kaniulacji bez portu górnego, z drenem zakończonym podwójnym rozgałęzieniem; jedno z rozgałęzień zakończone niemechanicznym , przeźroczystym zaworem dostępu naczyniowego z silikonową, jednoelementową podzielną membraną. Rozmiary: 24G, 22G, 20G, 18G.; opakowanie 20 szt. | szt. | 100 | 14.2 | 1420 |  | 1533.6
6. | Zamknięty system dostępu naczyniowego, przezroczysty, bezigłowy, sterylny, pakowany pojedynczo, kompatybilny z końcówką luer-lok, z łatwą jednorodną materiałową powierzchnią do dezynfekcji, jednoelementową, przezierną, podzielną membraną split septum osadzoną zewnętrznie na poliwęglanowym przezroczystym plastikowym konektorze, wystającą częściowo nad obudowę, niesprzyjającą kolonizacji bakterii. Bez mechanicznych części wewnętrznych, z prostym, w pełni widocznym torem przepływu, o przepływie 533 ml/min, wysokość i waga: 2 cm, 1 g. Wytrzymały na ciśnienie płynu iniekcyjnego 45 PSI. Możliwość podłączenia u pacjenta do 100 aktywacji. Dostosowany do użytku z krwią, lipidami, alkoholami oraz lekami chemioterapeutycznymi. Opakowanie 50 szt. Zamawiający oczekuje, iż oferowany zamknięty system dostępu naczyniowego, będzie posiadał element umożliwiający aseptyczne wyjęcie z opakowania jednostkowego, bez przypadkowej kontaminacji. Na obudowie konektora dwie naprzeciwległe wypustki ułatwiające utrzymania zaworu w palcach w trakcie łączenia np. ze strzykawką | szt. | 10000 | 3.8 | 38000 |  | 41040
7. | Kaniula dożylna dla noworodków o średnicy 0,7mm i dlugości 19mm, przeplyw min. 20 ml/min, bez dodatkowego portu iniekcyjnego. Wykonana z poliuretanu, posiadająca otwór przy ostrzu igły umozliwiający natychmiastowe potwierdzenie wejścia do naczynia podczas kaniulacji, z zabezpieczniem igly w postaci plastikowej oslonki zapobiegającej zakłuciu. Kaniula posiadająca skrzydełka, umożliwiające mocowanie kaniuli. Rozmiar 24G x 19 mm. Kaniula posiadająca 6 pasków radiocieniujących. opakowanie 30 lub 50 szt. | szt. | 5000 | 7 | 35000 |  | 37800
8. | Krótkie kaniule dożylne pediatryczno-neonatologiczne 26G - przepływ 14 ml/min bez portu bocznego, ze zdejmowanym elementem ułatwiającym ich wprowadzanie do światła naczynia żylnego, wykonane z biokompatybilnego poliuretanu, o potwierdzonym klinicznie wpływie na zmniejszenie ryzyka wystąpienia zakrzepowego zapalenia żył, z szczelnym koreczkiem do zabezpieczenia wkłucia, Dodatkowy otwór przy ostrzu igły umożliwiający natychmiastowe wzrokowe potwierdzenie wejścia do naczynia podczas kaniulacji. Kaniula widoczna w promieniach RTG, min. 5 wtopionych pasków radiocieniujących.Opakowanie bezpieczne - wyraźne oznaczenie rozmiaru kaniuli i daty ważności na opakowaniu. | szt. | 6500 | 3.62 | 23530 |  | 25412.4
9. | Krótkie kaniule dożylne pediatryczno-neonatologiczne 24G - przepływ 19 ml/min bez portu bocznego, ze zdejmowanym elementem ułatwiającym ich wprowadzanie do światła naczynia żylnego, wykonane z biokompatybilnego poliuretanu, o potwierdzonym klinicznie wpływie na zmniejszenie ryzyka wystąpienia zakrzepowego zapalenia żył, z szczelnym koreczkiem do zabezpieczenia wkłucia, Dodatkowy otwór przy ostrzu igły umożliwiający natychmiastowe wzrokowe potwierdzenie wejścia do naczynia podczas kaniulacji. Kaniula widoczna w promieniach RTG, min. 5 wtopionych pasków radiocieniujących.Opakowanie bezpieczne - wyraźne oznaczenie rozmiaru kaniuli i daty ważności na opakowaniu. | szt. | 6650 | 3.62 | 24073 |  | 25998.84
10. | Kaniula dożylna 0,8 x 25 mm [22 G] niebieska z portem.; 1,0; 1,2 - dł. 32 mm; 1,2 dł 45 mm; 1,4; 1,7; 2,0 ; Kaniula wykonana z podwójnie oczyszczonego teflonu PTFE. Kompatybilna z MRI, Nazwa materiału z którego wykonana jest kaniula podana na opakowaniu, kaniula widoczna w USG . Posiadająca zastawkę bezzwrotną zapobiegającą wypływowi krwi. opakowanie 50 szt. | szt. | 3100 | 1.72 | 5332 |  | 5758.56
11. | Koreczki do kaniul Combi do zamykania końcówek Luer i Luer-Lock męskich i żeńskich; trzpień powyzej krawędzi korka; Opakowanie 100 szt. | szt. | 227000 | 0.17 | 38590 |  | 41677.2
|  |  |  | RAZEM: | 678450.5 |  | 732726.54
► | Zamawiający będzie wymagał dostarczenia próbek z poz. 2 i 7 po 1 szt. kaniiuli.
► | DEKLAROWANE TERMINY:
Deklarowany termin dostawy (od 1 do max. 5 dni w dni robocze (pon. – pt.) od złożenia zapotrzebowania):
Deklarowany termin wykonania reklamacji (min. 5 dni - max. 10 dni w dni robocze (pon. – pt.) od dnia złożenia reklamacji):
Deklarowany termin płatności (min. 45 dni - max 60 dni, licząc od daty otrzymania przez Zamawiającego faktury VAT):
UWAGA:
► | Zamawiający zastrzega, iż ocenie zostanie poddana tylko ta oferta, która będzie zawierała 100% oferowanych propozycji cenowych.
► | Brak podania przez Wykonawcę wymaganego terminu, będącego kryterium oceny oferty lub podanie terminu poza określonym zakresem, będzie skutkować odrzuceniem oferty.
► | Wartości i liczby w kolumnach l), ł), m), o) należy wpisać z dokładnością do dwóch miejsc po przecinku.
► | Formularz zawiera formuły ułatwiajace sporządzenie oferty.
Wystarczy wprowadzić dane do kolumny k) Wielkość opakowania w "j.m." oraz do kol. ł) Cena jednostkowa netto/ op. i zaakceptować bądź zmienić stawkę podatku VAT, aby uzyskać cenę oferty.
kwalifikowany podpis elektroniczny przedstawiciela Wykonawcy
Pakiet nr 6 kaniule do wkłuć obwodowych z portem
Lp. | Przedmiot zamówienia | Jm. | Szacunkowa ilość "j.m." na 18 m-cy | Cena jednostkowa netto | Wartość netto w zł | VAT (%) | Wartość brutto w zł | Producent/ Nazwa handlowa produktu / Numer katalogowy / Klasa wyrobu medycznego -jeżeli dotyczy
a | b | c | j | ł | m | n | o | p
1 | Kaniula do wlewów dożylnych Vasofix Safety Pur z zamykającym się portem od góry, do żył obwodowych ze specjalnym portem do iniekcji i pasywną automatyczną osłoną igły. Uniwersalne ostrze zapewnia wybór kątów wkłócia oraz minimalizuje urazy. Technologia Double Flashback. Wykonana z poliuretanu i wyposażona w cztery paski kontrastujące pod RTG. Jeszcze łatwiejsze wprowadzanie igły dzięki specjalnym brzegom kaniuli i igły z tylnym szlifem. Pakowane pojedyczno, sterylne. Automatyczny zatrzask zabezpieczający, cienkościenna konstrukcja kaniuli, kaniula pozostaje w żyle dzieki stabilizacyjnym skrzydełkom mocującym, krew hamowana jest dzięki zatyczce z filtrem hydrofobowym, uchwyt ułatwiający punkcję. Rozmiar: 24G 0,7 x 19 mm. | szt. |  | 3 | 2250 |  | 2430
|  |  |  | RAZEM: | 2250 |  | 2430
► | DEKLAROWANE TERMINY:
Deklarowany termin dostawy (od 1 do max. 5 dni w dni robocze (pon. – pt.) od złożenia zapotrzebowania):
Deklarowany termin wykonania reklamacji (min. 5 dni - max. 10 dni w dni robocze (pon. – pt.) od dnia złożenia reklamacji):
Deklarowany termin płatności (min. 45 dni - max 60 dni, licząc od daty otrzymania przez Zamawiającego faktury VAT):
UWAGA:
► | Zamawiający zastrzega, iż ocenie zostanie poddana tylko ta oferta, która będzie zawierała 100% oferowanych propozycji cenowych.
► | Brak podania przez Wykonawcę wymaganego terminu, będącego kryterium oceny oferty lub podanie terminu poza określonym zakresem, będzie skutkować odrzuceniem oferty.
► | Wartości i liczby w kolumnach l), ł), m), o) należy wpisać z dokładnością do dwóch miejsc po przecinku.
► | Formularz zawiera formuły ułatwiajace sporządzenie oferty.
kwalifikowany podpis elektroniczny przedstawiciela Wykonawcy
Pakiet nr 7- Nakłuwacz
Lp. | Przedmiot zamówienia | Jm. | Szacunkowa ilość "j.m." na 18 m-cy | Cena jednostkowa netto | Wartość netto w zł | VAT (%) | Wartość brutto w zł | Producent/ Nazwa handlowa produktu / Numer katalogowy / Klasa wyrobu medycznego -jeżeli dotyczy
a | b | c | j | ł | m | n | o | 0
1. | Nakłuwacz jednorazowy z mechanizmem zabezpieczającym igłę przed przypadkowym skaleczeniem; ergonomiczna obudowa w kształcie litery T; aktywator umiejscowiony centrycznie; predefiniowana głębokość nakłucia - 1,5 mm, igła silikonowana, ustawiona centrycznie, z 3-ściennym ostrzem, rozmiar 28G; opakowanie max 200 szt. | szt. | 185500 | 0.35 | 64925 |  | 70119
2. | Nakłuwacz jednorazowy z mechanizmem zabezpieczającym igłę przed przypadkowym skaleczeniem; ergonomiczna obudowa w kształcie litery T; aktywator umiejscowiony centrycznie; predefiniowana głębokość nakłucia - 1,5 mm, igła silikonowana, ustawiona centrycznie, z 3-ściennym ostrzem, rozmiar 21G; opakowanie max 200 szt. | szt. | 220000 | 0.3 | 66000 |  | 71280
3. | Nakłuwacz jednorazowy z mechanizmem zabezpieczającym igłę przed przypadkowym skaleczeniem; ergonomiczna obudowa w kształcie litery T; aktywator umiejscowiony centrycznie; predefiniowana głębokość nakłucia - 1,5 mm, igła silikonowana, ustawiona centrycznie, z 3-ściennym ostrzem, rozmiar pediatryczny 1.50 mm; opakowanie max 200 szt. | szt. | 100 | 0.35 | 35 |  | 37.8
|  |  |  | RAZEM: | 130960 |  | 141436.8
► | DEKLAROWANE TERMINY:
Deklarowany termin dostawy (od 1 do max. 5 dni w dni robocze (pon. – pt.) od złożenia zapotrzebowania):
Deklarowany termin wykonania reklamacji (min. 5 dni - max. 10 dni w dni robocze (pon. – pt.) od dnia złożenia reklamacji):
Deklarowany termin płatności (min. 45 dni - max 60 dni, licząc od daty otrzymania przez Zamawiającego faktury VAT):
UWAGA:
► | Zamawiający zastrzega, iż ocenie zostanie poddana tylko ta oferta, która będzie zawierała 100% oferowanych propozycji cenowych.
► | Brak podania przez Wykonawcę wymaganego terminu, będącego kryterium oceny oferty lub podanie terminu poza określonym zakresem, będzie skutkować odrzuceniem oferty.
► | Wartości i liczby w kolumnach l), ł), m), o) należy wpisać z dokładnością do dwóch miejsc po przecinku.
► | Formularz zawiera formuły ułatwiajace sporządzenie oferty.
Wystarczy wprowadzić dane do kolumny k) Wielkość opakowania w "j.m." oraz do kol. ł) Cena jednostkowa netto/ op. i zaakceptować bądź zmienić stawkę podatku VAT, aby uzyskać cenę oferty.
kwalifikowany podpis elektroniczny przedstawiciela Wykonawcy
Pakiet nr 8- Przyrządy do infuzji zwykły
Lp. | Przedmiot zamówienia | Jm. | Szacunkowa ilość "j.m." na 18 m-cy | Cena jednostkowa netto | Wartość netto w zł | VAT (%) | Wartość brutto w zł | Producent/ Nazwa handlowa produktu / Numer katalogowy / Klasa wyrobu medycznego -jeżeli dotyczy
a | b | c | j | ł | m | n | o | p
1. | Zestaw do infuzji grawitacyjnej komora kroplowa PCV bez DEHP, 20 kropli/ min z filtrem 15 µm, przezroczysta, odpowietrznik komory kroplowej Spike ABS, igla czterokanalowa/ stożek Kompatybilny z lipidami Zacisk rolkowy z miejscem do przypięcia drenu i zabezpieczenie kolca po użyciu (podwieszenie), PCV bez zawartości DEHP, lateksu, bisphenol A długość drenu 150cm- 200 cm, średnica wewnętrzna drenu 3 mm, sterylny - EO Zlącze luer lock stale na opakowaniu jednostkowym oznaczenie o braku latexu i DEHP, data ważności – 3 lata od daty prod | szt. | 119000 | 1.2 | 142800 |  | 154224
2. | Zestaw do transfuzji (przetaczania) krwi, bez odpowietrzenia, komora kroplowa PCV bez DEHP, 20 kropli/ minz filtrem 200 µm, dlugość min.70 mm, spike ABS, igla ścięta jednostronnie/lancet. Czerwony zacisk rolkowy (korpus) z miejscem do przypięcia drenu i zabezpieczenie kolca po użyciu (podwieszenie), bez zawartości DEHP, lateksu, bisphenol A, kompatybilny z lipidami, długość drenu 180 cm - 200 cm , , średnica wewnętrzna drenu 3 mm, sterylny - EO. Zlącze luer lock stale. Na opakowaniu jednostkowym oznaczenie o braku latexu i DEHP, data ważności – 4 lata od daty prod. | szt. | 7400 | 1.4 | 10360 |  | 11188.8
|  |  |  | RAZEM: | 153160 |  | 165412.8
► | DEKLAROWANE TERMINY:
Deklarowany termin dostawy (od 1 do max. 5 dni w dni robocze (pon. – pt.) od złożenia zapotrzebowania):
Deklarowany termin wykonania reklamacji (min. 5 dni - max. 10 dni w dni robocze (pon. – pt.) od dnia złożenia reklamacji):
Deklarowany termin płatności (min. 45 dni - max 60 dni, licząc od daty otrzymania przez Zamawiającego faktury VAT):
UWAGA:
► | Zamawiający zastrzega, iż ocenie zostanie poddana tylko ta oferta, która będzie zawierała 100% oferowanych propozycji cenowych.
► | Brak podania przez Wykonawcę wymaganego terminu, będącego kryterium oceny oferty lub podanie terminu poza określonym zakresem, będzie skutkować odrzuceniem oferty.
► | Wartości i liczby w kolumnach l), ł), m), o) należy wpisać z dokładnością do dwóch miejsc po przecinku.
► | Formularz zawiera formuły ułatwiajace sporządzenie oferty.
Wystarczy wprowadzić dane do kolumny k) Wielkość opakowania w "j.m." oraz do kol. ł) Cena jednostkowa netto/ op. i zaakceptować bądź zmienić stawkę podatku VAT, aby uzyskać cenę oferty.
kwalifikowany podpis elektroniczny przedstawiciela Wykonawcy
Pakiet nr 9- Przyrządy do infuzji do szybkiego przetaczania
Lp. | Przedmiot zamówienia | Jm. | Szacunkowa ilość "j.m." na 18 m-cy | Cena jednostkowa netto | Wartość netto w zł | VAT (%) | Wartość brutto w zł | Producent/ Nazwa handlowa produktu / Numer katalogowy / Klasa wyrobu medycznego -jeżeli dotyczy
a | b | c | j | ł | m | n | o | p
3. | Przyrząd do szybkiego przetaczania krwi - IS; bezlateksowy, bez zawartości ftalanów, wyposażony w zaciskacz rolkowy, opakowanie folia-papier kolorystycznie odróżniające od przyrządu do przetaczania krwi. opakowanie jednostkowe typu blister-pack 1 szt.; opakowanie max. 40 szt. | szt. | 640 | 10 | 6400 |  | 6912
|  |  |  | RAZEM: | 6400 |  | 6912
► | DEKLAROWANE TERMINY:
Deklarowany termin dostawy (od 1 do max. 5 dni w dni robocze (pon. – pt.) od złożenia zapotrzebowania):
Deklarowany termin wykonania reklamacji (min. 5 dni - max. 10 dni w dni robocze (pon. – pt.) od dnia złożenia reklamacji):
Deklarowany termin płatności (min. 45 dni - max 60 dni, licząc od daty otrzymania przez Zamawiającego faktury VAT):
UWAGA:
► | Zamawiający zastrzega, iż ocenie zostanie poddana tylko ta oferta, która będzie zawierała 100% oferowanych propozycji cenowych.
► | Brak podania przez Wykonawcę wymaganego terminu, będącego kryterium oceny oferty lub podanie terminu poza określonym zakresem, będzie skutkować odrzuceniem oferty.
► | Wartości i liczby w kolumnach l), ł), m), o) należy wpisać z dokładnością do dwóch miejsc po przecinku.
► | Formularz zawiera formuły ułatwiajace sporządzenie oferty.
Wystarczy wprowadzić dane do kolumny k) Wielkość opakowania w "j.m." oraz do kol. ł) Cena jednostkowa netto/ op. i zaakceptować bądź zmienić stawkę podatku VAT, aby uzyskać cenę oferty.
kwalifikowany podpis elektroniczny przedstawiciela Wykonawcy
Pakiet nr 10 Bezpieczny zestaw do przetoczeń. Ckd
Lp. | Opis produktu | J. m.
| Przedmiot zamówienia | Jm. | Szacunkowa ilość "j.m." na 18 m-cy | Cena jednostkowa netto | Wartość netto w zł | VAT (%) | Wartość brutto w zł | Producent/ Nazwa handlowa produktu / Numer katalogowy / Klasa wyrobu medycznego -jeżeli dotyczy
1 | b | c | j | ł | m | n | o | p
1 | Bezpieczny zestaw do przetoczeń płynów infuzyjnych z bezigłowym portem bocznym*, wentylowany, jednoczęściowa komora kroplowa z filtrem 15μm i trzema znacznikami (minimalnego, optymalnego i maksymalnego) wypełnienia komory, automatycznie i niezawodnie zatrzymujący infuzję i zapobiegający przedostawaniu się powietrza do linii infuzyjnej po opróżnieniu komory kroplowej, skalibrowana do dostarczania 20 kropli na 1 ml, dodatkowy zacisk bezpieczeństwa umożliwiający zatrzymanie infuzji bez konieczności zmiany przepływu zaciskiem rolkowym, zacisk rolkowy, długość max 195 cm, zakończony końcówką Luer-Lock i nasadką z filtrem hydrofobowym usuwającym powietrze z drenu podczas wypełniania zestawu, zapewniającym brak kontaktu Personelu Medycznego z lekiem. Zestaw kompatybilny z lekami cytotoksycznymi. Produkt nie zawiera DEHP, sterylny, jednorazowego użytku. | szt | 15600 | 3.95 | 61620 | 8 | 66549.6
|  |  |  | RAZEM: | 61620 |  | 66549.6
► | b: DEKLAROWANE TERMINY:
Deklarowany termin dostawy (od 1 do max. 5 dni w dni robocze (pon. – pt.) od złożenia zapotrzebowania):
Deklarowany termin wykonania reklamacji (min. 5 dni - max. 10 dni w dni robocze (pon. – pt.) od dnia złożenia reklamacji):
Deklarowany termin płatności (min. 45 dni - max 60 dni, licząc od daty otrzymania przez Zamawiającego faktury VAT):
UWAGA:
► | b: Zamawiający zastrzega, iż ocenie zostanie poddana tylko ta oferta, która będzie zawierała 100% oferowanych propozycji cenowych.
► | b: Brak podania przez Wykonawcę wymaganego terminu, będącego kryterium oceny oferty lub podanie terminu poza określonym zakresem, będzie skutkować odrzuceniem oferty.
► | b: Wartości i liczby w kolumnach l), ł), m), o) należy wpisać z dokładnością do dwóch miejsc po przecinku.
► | b: Formularz zawiera formuły ułatwiajace sporządzenie oferty.
Wystarczy wprowadzić dane do kolumny k) Wielkość opakowania w "j.m." oraz do kol. ł) Cena jednostkowa netto/ op. i zaakceptować bądź zmienić stawkę podatku VAT, aby uzyskać cenę oferty.
kwalifikowany podpis elektroniczny przedstawiciela Wykonawcy
Pakiet nr 11 Aparaty bezpieczne rydygier
Lp. | Przedmiot zamówienia | Jm. | Szacunkowa ilość "j.m." na 18 m-cy | Cena jednostkowa netto | Wartość netto w zł | VAT (%)VAT (%) | Wartość brutto w zł | Producent/ Nazwa handlowa produktu / Numer katalogowy / Klasa wyrobu medycznego -jeżeli dotyczy
a | b | c | j | ł | m | n | o | p
1. | Zestaw infuzyjny grawitacyjny, z technologią zapobiegającą dostawaniu się powietrza do drenu po zakończeniu infuzji. Precyzyjny zacisk rolkowy z zaczepem do przypięcia drenu, dodatkowy zacisk na drenie pomiędzy komorą a zaciskiem rolkowym do odcięcia infuzji. Spike ABS, igła ścięta jednostronnie/lancet. Elastyczna komora kroplowa dlugość min. 60mm, bez zawartości DEHP, lateksu, bisphenol A, filtr 15 mikronów w dnie komory, (oznaczenie na opakowaniu), wentylowana /odpowietrznik komory kroplowej ręczny. Długość drenu 175cm, calkowita dlugośc zestawu 185cm. Objętość wypelnienia drenu 18ml. Dren zakończony łącznikiem luer z zatyczką z filtrem hydrofobowym 1,2 microna typu priming cap. Sterylny - EO, na opakowaniu jednostkowym instrukcja obsługi, data ważności – 3 lata od daty produkcji | szt. | 40100 | 2.8 | 112280 |  | 121262.4
2. | Zestaw infuzyjny grawitacyjny, z technologią zapobiegającą dostawaniu się powietrza do drenu po zakończeniu infuzji. Precyzyjny zacisk rolkowy z zaczepem do przypięcia drenu, dodatkowy zacisk na drenie pomiędzy komorą a zaciskiem rolkowym do odcięcia infuzji. Spike ABS, igła ścięta jednostronnie/lancet. Elastyczna komora kroplowa, długość min. 60mm, bez zawartości DEHP, lateksu, bisphenol A, filtr 15 mikronów w dnie komory.( oznaczenie na opakowaniu). Wentylowana /odpowietrznik komory kroplowej ręczny, długość drenu 175cm (152+23), calkowita długość zestawu 185cm. Objętość wypelnienia drenu 19 ml, lącznik Y z zaworem dostępu beziglowego. Dren zakończony łącznikiem luer z zatyczką z filtrem hydrofobowym 1,2 microna typu priming cap. Sterylny-EO, na opakowaniu jednostkowym instrukcja obsługi, data ważności – min. 3 lata od daty prod. | szt. | 25000 | 3.4 | 85000 |  | 91800
|  |  |  | RAZEM: | 197280 |  | 213062.4
► | DEKLAROWANE TERMINY:
Deklarowany termin dostawy (od 1 do max. 5 dni w dni robocze (pon. – pt.) od złożenia zapotrzebowania):
Deklarowany termin wykonania reklamacji (min. 5 dni - max. 10 dni w dni robocze (pon. – pt.) od dnia złożenia reklamacji):
Deklarowany termin płatności (min. 45 dni - max 60 dni, licząc od daty otrzymania przez Zamawiającego faktury VAT):
UWAGA:
► | Zamawiający zastrzega, iż ocenie zostanie poddana tylko ta oferta, która będzie zawierała 100% oferowanych propozycji cenowych.
► | Brak podania przez Wykonawcę wymaganego terminu, będącego kryterium oceny oferty lub podanie terminu poza określonym zakresem, będzie skutkować odrzuceniem oferty.
► | Wartości i liczby w kolumnach l), ł), m), o) należy wpisać z dokładnością do dwóch miejsc po przecinku.
► | Formularz zawiera formuły ułatwiajace sporządzenie oferty.
Wystarczy wprowadzić dane do kolumny k) Wielkość opakowania w "j.m." oraz do kol. ł) Cena jednostkowa netto/ op. i zaakceptować bądź zmienić stawkę podatku VAT, aby uzyskać cenę oferty.
kwalifikowany podpis elektroniczny przedstawiciela Wykonawcy
Pakiet nr 12 ZMN
Lp. | Przedmiot zamówienia | Jm. | Szacunkowa ilość "j.m." na 18 m-cy | Cena jednostkowa netto | Wartość netto w zł | VAT (%)VAT (%) | Wartość brutto w zł | Producent/ Nazwa handlowa produktu / Numer katalogowy / Klasa wyrobu medycznego -jeżeli dotyczy
a | b | c | j | ł | m | n | o | p
1 | Dren przedłużający Wewnętrzna średnica 2.5 mm. Męska końcówka Luer - Lock / Męska końcówka Luer - Lock. Testowana przy 10 kg/cm˛ - 145psi przedłużacz iniekcyjny bezigłowy, luer - lock męski/męski (koniecznie!), długość 150-200 cm | szt | 75 | 9 | 675 |  | 729
|  |  |  | RAZEM: | 675 |  | 729
► | DEKLAROWANE TERMINY:
Deklarowany termin dostawy (od 1 do max. 5 dni w dni robocze (pon. – pt.) od złożenia zapotrzebowania):
Deklarowany termin wykonania reklamacji (min. 5 dni - max. 10 dni w dni robocze (pon. – pt.) od dnia złożenia reklamacji):
Deklarowany termin płatności (min. 45 dni - max 60 dni, licząc od daty otrzymania przez Zamawiającego faktury VAT):
UWAGA:
► | Zamawiający zastrzega, iż ocenie zostanie poddana tylko ta oferta, która będzie zawierała 100% oferowanych propozycji cenowych.
► | Brak podania przez Wykonawcę wymaganego terminu, będącego kryterium oceny oferty lub podanie terminu poza określonym zakresem, będzie skutkować odrzuceniem oferty.
► | Wartości i liczby w kolumnach l), ł), m), o) należy wpisać z dokładnością do dwóch miejsc po przecinku.
► | Formularz zawiera formuły ułatwiajace sporządzenie oferty.
Wystarczy wprowadzić dane do kolumny k) Wielkość opakowania w "j.m." oraz do kol. ł) Cena jednostkowa netto/ op. i zaakceptować bądź zmienić stawkę podatku VAT, aby uzyskać cenę oferty.
kwalifikowany podpis elektroniczny przedstawiciela Wykonawcy
Pakiet nr 13- Cewniki urologiczne; worki do zbiórki moczu
Lp. | Przedmiot zamówienia | Jm. | Szacunkowa ilość "j.m." na 18 m-cy | Cena jednostkowa netto | Wartość netto w zł | VAT (%) | Wartość brutto w zł | Producent/ Nazwa handlowa produktu / Numer katalogowy / Klasa wyrobu medycznego -jeżeli dotyczy
a | b | c | j | ł | m | n | o | p
1. | Cewnik Foley'a dwudrożny z plastikową zastawką do napełniania balonu. Wykonany z miękkiego i elastycznego lateksu pokrytego obustronnie elastomerem silikonu (potwierdzone oświadczeniem producenta), sterylizowany radiacyjnie. Możliwość utrzymania do 30 dni - fabycznie nadrukowana informacja na opakowaniu jednostkowym. Atraumatyczna, zamknięta końcówka oraz dwa otwory drenujące. Łącznik kodowany kolorystycznie zależnie od rozmiaru. Na cewniku nadrukowana nazwa/logo producenta, nazwa handlowa, rozmiar (Fr/Ch), średnica (mm), pojemność balonu (ml/cc). Pakowany podwójnie: wewnetrzny worek foliowy z min. podwójną perforacją oraz zewnętrzne opakowanie typu folia-papier z listkami ułatwiającymi otwieranie (min. 1cm). Na opakowaniu fabrycznie umieszczone: typ, rozmiar, średnica, pojemnośc balonu, data produkcji, numer serii, data ważności, sposób sterylizacji oraz napisy w języku polskim. Rozmiary 6, 8, 10, 12, 14, 16, 18, 20, 22, 24 26, 28; Zamawiający złoży zamówienie dotyczące rozmiaru w zależności od zapotrzebowania. opakowanie max 10 szt. | szt | 9600 | 2 | 19200 |  | 20736
2. | Cewnik Pezzera sterylny, wykonany z miękkiego i elastycznego lateksu. Atraumatyczna, lekko zaokrąglona specjalna końcówka ułatwiająca wprowadzenie cewnika oraz trzy otwory drenujące. Na łączniku nadrukowany rozmiar (Fr/Ch) oraz średnica (mm). Pakowany podwójnie: wewnetrzny worek foliowy z min. podwójną perforacją oraz zewnętrzne opakowanie typu folia-papier z listkami ułatwiającymi otwieranie (min. 1cm). Na opakowaniu fabrycznie umieszczone: nr katalogowy, rozmiar, data produkcji, numer serii, data ważności, sposób sterylizacji oraz napisy w języku polskim. Rozmiary CH 12 - CH 36 o długości 40cm. Zamawiający złoży zamówienie dotyczące rozmiaru w zależności od zapotrzebowania. opakowanie max 10 szt. | szt | 1000 | 10 | 10000 |  | 10800
3. | Cewnik urologiczny Nelaton, długości: 40 cm, rozmiary CH : 6, 8, 10,12,14,16,18,20,22,24; Wykonany z miękkiego i elastycznego PCV. Atraumatyczna, zamknięta końcówka oraz dwa otwory boczne naprzemianległe. Łącznik kodowany kolorystycznie zależnie od rozmiaru z fabrycznie umieszczoną nazwą producenta w celu identyfikacji produktu. Pakowany prosto w opakowanie typu folia-papier z listkami ułatwiającymi otwieranie (min. 1cm). Na opakowaniu fabrycznie umieszczone: nr katalogowy, rozmiar, data produkcji, numer serii, data ważności, sposób sterylizacji oraz napisy w języku polskim. Zamawiający złoży zamówienie dotyczące rozmiaru w zależności od zapotrzebowania; opakowanie max 50 szt. | szt | 2950 | 0.5 | 1475 |  | 1593
4. | Cewnik typu Nelaton sterylny, j.u. dł 70 cm. CH od 3 do 8 / "j.m"- szt.; opakowanie max 40 szt. | szt | 1000 | 32.5 | 32500 |  | 35100
5. | Cewnik urologiczny Tiemann, Wykonany z miękkiego i elastycznego PCV. Atraumatyczna zagięta końcówka oraz dwa otwory boczne naprzemianległe. Łącznik kodowany kolorystycznie zależnie od rozmiaru ze znacznikiem kierunku zagięcia końcówki. Pakowany prosto w opakowanie typu folia-papier z listkami ułatwiającymi otwieranie (min. 1cm). Na opakowaniu fabrycznie umieszczone: nr katalogowy, rozmiar, data produkcji, numer serii, data ważności, sposób sterylizacji oraz napisy w języku polskim. CH 6, 8, 10, 12, 14, 16, 18, 20, 22, 24; Zamawiający złoży zamówienie dotyczące rozmiaru w zależności od zapotrzebowania. opakowanie max 60 szt. | szt | 400 | 30.2 | 12080 |  | 13046.4
6. | Cewnik urologiczny Foley'a trójdrożny z balonikiem z plastikową zastawką do napełniania balonu. Wykonany z miękkiego i elastycznego lateksu pokrytego silikonem. Atraumatyczna, zamknięta końcówka oraz dwa otwory drenujące. Łącznik kodowany kolorystycznie zależnie od rozmiaru. Na cewniku fabrycznie umieszczony rozmiar (Fr/Ch), średnica (mm), pojemność balonu (ml/cc). Pakowany podwójnie: wewnetrzny worek foliowy z min. podwójną perforacją oraz zewnętrzne opakowanie typu folia-papier z listkami ułatwiającymi otwieranie (min. 1cm). Na opakowaniu fabrycznie umieszczone: nr katalogowy, rozmiar, data produkcji, numer serii, data ważności, sposób sterylizacji oraz napisy w języku polskim CH 16 - 26; opakowanie max 10 szt. | szt | 20 | 27 | 540 |  | 583.2
7. | Cewnik Dufour trójdrożny wykonany ze 100 % silikonu, z paskiem kontrastującym w RTG, z plastikową zastawką w porcie. CH 18, 20, 22, 24; opakowanie max 10 szt. | szt | 10 | 27.9 | 279 |  | 301.32
8. | Worek do dobowej zbiórki moczu o pojemności 2000 ml, wykonany z medycznego PCV, bezlateksowy, skalowany co 100 ml, zastawka antyzwrotna, zawór spustowy typu push-pull, wzmocnione otwory na wieszak, dren o długości 90 ± 10 cm i 150 cm, odporny na skręcanie/załamywanie zakończony uniwersalnym łącznikiem schodkowym, zabezpieczony zatyczką; Sterylny, opakowanie foliowe z nadrukowaną instrukcją obsługi oraz wizualizacją wyrobu. opakowanie max 10 szt | szt | 37800 | 12.8 | 483840 |  | 522547.2
9. | Worek do zbiórki moczu w systemie zamkniętym tygodniowy. Wykonany z medycznego PCV. Pojemność 2000 ml, skalowany linearnie co 100 ml, liczbowo co 200 ml , zastawka antyrefluksyjna, tylna ściana biała; wzmocnione otwory na wieszak; zawór spustowy typu poprzecznego "T"; kieszonka do schowania końcówki spustowej; Dren o długości 120 cm zakończony łącznikiem schodkowym z zatyczką, wyposażony w bezigłowy port do pobierania próbek. Sterylny, opakowanie folia/papier z napisami w języku polskim i opisową instrukcją użycia. opakowanie max 10 szt. | szt | 1000 | 4.3 | 4300 |  | 4644
10. | Woreczek do pomiaru moczu u dzieci;150 ml worek zamienny do pomiaru moczu,łącznik luer-lock męski,obszerny rękaw opróżniający;pakowany pojedynczo ;jałowy | szt | 300 | 0.3 | 90 |  | 97.2
11. | Zestaw pediatryczny do pomiaru diurezy; sterylny ;przeznaczony do pomiaru godzinowej diurezy u noworodków;woker zbiorczy 150 mlz obrotowym łącznikiem luer -lockz zastawką antyrefluksyjną oraz zaworem spustowym szybiego opróżniania typu T ;komora pomiarowa 60 mlskalowana co 1ml z możliwością zawieszenia wyposażona w filtr hydrofobowy oraz kranik spustowy, komora kroplowa typu Pasteura tworząca „suchą" barierę powietrzną ,dren z samouszczelniającym sie portem do pobierania bróbekzaciskiem klamrowym oraz standardowym łącznikiem urologicznym do połączenia z cewnikiem. | zestaw | 150 | 23.2 | 3480 |  | 3758.4
12. | Jednorazowe sterylne woreczki do zbiórki moczu dla niemowląt - osobne dla chłopców i dziewczynek; pojemność woreczka 100 ml; woreczki muszą mieć klej antyalergiczny mocujący woreczek do ciała dziecka; rodzaj i ilość woreczka do decyzji Zamawiającego; opakowanie max 100 szt. | szt | 100200 | 0.23 | 23046 |  | 24889.68
13. | Wieszak plastikowy do worków do moczu; opakowanie max 50 szt. | szt | 3850 | 0.8 | 3080 |  | 3326.4
|  |  |  | RAZEM: | 29606 |  | 31974.48
► | DEKLAROWANE TERMINY:
Deklarowany termin dostawy (od 1 do max. 5 dni w dni robocze (pon. – pt.) od złożenia zapotrzebowania):
Deklarowany termin wykonania reklamacji (min. 5 dni - max. 10 dni w dni robocze (pon. – pt.) od dnia złożenia reklamacji):
Deklarowany termin płatności (min. 45 dni - max 60 dni, licząc od daty otrzymania przez Zamawiającego faktury VAT):
UWAGA:
► | Zamawiający zastrzega, iż ocenie zostanie poddana tylko ta oferta, która będzie zawierała 100% oferowanych propozycji cenowych.
► | Brak podania przez Wykonawcę wymaganego terminu, będącego kryterium oceny oferty lub podanie terminu poza określonym zakresem, będzie skutkować odrzuceniem oferty.
► | Wartości i liczby w kolumnach l), ł), m), o) należy wpisać z dokładnością do dwóch miejsc po przecinku.
► | Formularz zawiera formuły ułatwiajace sporządzenie oferty.
Wystarczy wprowadzić dane do kolumny k) Wielkość opakowania w "j.m." oraz do kol. ł) Cena jednostkowa netto/ op. i zaakceptować bądź zmienić stawkę podatku VAT, aby uzyskać cenę oferty.
kwalifikowany podpis elektroniczny przedstawiciela Wykonawcy
Pakiet nr 14- Cewnik do odsysania górnych dróg oddechowych
Lp. | Przedmiot zamówienia | Jm. | Szacunkowa ilość "j.m." na 18 m-cy | Cena jednostkowa netto | Wartość netto w zł | VAT (%) | Wartość brutto w zł | Producent/ Nazwa handlowa produktu / Numer katalogowy / Klasa wyrobu medycznego -jeżeli dotyczy
a | b | c | j | ł | m | n | o | p
1. | Cewnik do odsysania górnych dróg oddechowych, Cewnik do odsysania górnych dróg oddechowych. Wykonany z miękkiego i elastycznego PCV. Zakończony prosto (atraumatyczny, zaokrąglony otwór końcowy). Dwa otwory boczne naprzemianległe o łącznej powierzchni większej od otwóu końcowego. Łącznik kodowany kolorystycznie zależnie od rozmiaru z fabrycznie umieszczoną nazwą producenta w celu identyfikacji produktu. Pakowany prosto w opakowanie typu folia-papier z listkami ułatwiającymi otwieranie (min. 1cm). Na opakowaniu fabrycznie umieszczone: nr katalogowy, rozmiar, data produkcji, numer serii, data ważności, sposób sterylizacji oraz napisy w języku polskim. Rozmiary CH 4, 5, 6, 8, 10, 12, 14, 16, 18, 20, 22; dł. 40 - 60 cm, (do wyboru przez Zamawiającego).opakowanie po 50 szt. | szt | 40500 | 1.1 | 44550 |  | 48114
2 | Zamknięty system do pobierania próbek z drzewa oskrzelowego Pojemnik 20ml skalowany co 2 ml (cyfrowo co 10 ml) z nakrętką ze zintegrowanymi dwoma drenami o długości ok. 25 cm z łącznikami: żeńskim i męskim z kontrolą siły ssania z zatyczką. W zestawie dodatkowa nakrętka oraz naklejka na pojemnik do opisu danych pacjenta. Na pojemniku tłoczone logo/nazwa producenta w celu pełnej identyfikacji produktu. Sterylny, pakowany pojedynczo folia-papier.. opakowanie max 250 szt. | szt | 3160 | 2.65 | 8374 |  | 9043.92
|  |  |  | RAZEM: | 52924 |  | 57157.92
► | DEKLAROWANE TERMINY:
Deklarowany termin dostawy (od 1 do max. 5 dni w dni robocze (pon. – pt.) od złożenia zapotrzebowania):
Deklarowany termin wykonania reklamacji (min. 5 dni - max. 10 dni w dni robocze (pon. – pt.) od dnia złożenia reklamacji):
Deklarowany termin płatności (min. 45 dni - max 60 dni, licząc od daty otrzymania przez Zamawiającego faktury VAT):
UWAGA:
► | Zamawiający zastrzega, iż ocenie zostanie poddana tylko ta oferta, która będzie zawierała 100% oferowanych propozycji cenowych.
► | Brak podania przez Wykonawcę wymaganego terminu, będącego kryterium oceny oferty lub podanie terminu poza określonym zakresem, będzie skutkować odrzuceniem oferty.
► | Wartości i liczby w kolumnach l), ł), m), o) należy wpisać z dokładnością do dwóch miejsc po przecinku.
► | Formularz zawiera formuły ułatwiajace sporządzenie oferty.
Wystarczy wprowadzić dane do kolumny k) Wielkość opakowania w "j.m." oraz do kol. ł) Cena jednostkowa netto/ op. i zaakceptować bądź zmienić stawkę podatku VAT, aby uzyskać cenę oferty.
kwalifikowany podpis elektroniczny przedstawiciela Wykonawcy
Pakiet nr 15 końcówki do odsysania
Lp. | Przedmiot zamówienia | Jm. | Szacunkowa ilość "j.m." na 18 m-cy | Cena jednostkowa netto | Wartość netto w zł | VAT (%) | Wartość brutto w zł | Producent/ Nazwa handlowa produktu / Numer katalogowy / Klasa wyrobu medycznego -jeżeli dotyczy
1 | 1. Końcówki do odsysania płynów i wydzielin z nosa oraz ust. Little Sucker. Końcówka minimalizująca ryzyko zranienia. Możliwa obsługa wyposażenia odsysającego jedną ręką. Port umożliwiający aktywację funkcji odsysania kciukiem. Miękki, elastyczny materiał podobny do używanego do produkcji gruszek medycznych. Produkt wykonany bez użycia kauczuku naturalnego ani zmiękczacza DEHP. Pakowanie indywidualne. Długość 106 mm, przekrój powierzchni ssącej 2 mm, obwód portu 5 mm. Długość 120 mm, przekrój powierzchni ssącej 3 mm, obwód portu 5 mm.do wyboru przez Zamawiającego | szt | 150 | 10 | 1500 |  | 1620
2 | Little Sucker® Nasal Tip. Końcówka minimalizująca ryzyko zranienia. Możliwa obsługa wyposażenia odsysającego jedną ręką. Port umożliwiający aktywację funkcji odsysania kciukiem. Miękki, elastyczny materiał podobny do używanego do produkcji gruszek medycznych. Produkt wykonany bez użycia kauczuku naturalnego ani zmiękczacza DEHP. Pakowanie indywidualne. Długość 106 mm, przekrój powierzchni ssącej 2 mm, obwód portu 5 mm, ogranicznik średnica 11 mm. Długość 120 mm, przekrój powierzchni ssącej 3 mm, obwód portu 5 mm., ogranicznik średnica 15 mm.do wyboru przez Zamawiającego | szt | 50 | 10 | 500 |  | 540
|  |  |  | RAZEM: | 2000 |  | 2160
► | DEKLAROWANE TERMINY:
Deklarowany termin dostawy (od 1 do max. 5 dni w dni robocze (pon. – pt.) od złożenia zapotrzebowania):
Deklarowany termin wykonania reklamacji (min. 5 dni - max. 10 dni w dni robocze (pon. – pt.) od dnia złożenia reklamacji):
Deklarowany termin płatności (min. 45 dni - max 60 dni, licząc od daty otrzymania przez Zamawiającego faktury VAT):
UWAGA:
► | Zamawiający zastrzega, iż ocenie zostanie poddana tylko ta oferta, która będzie zawierała 100% oferowanych propozycji cenowych.
► | Brak podania przez Wykonawcę wymaganego terminu, będącego kryterium oceny oferty lub podanie terminu poza określonym zakresem, będzie skutkować odrzuceniem oferty.
► | Wartości i liczby w kolumnach l), ł), m), o) należy wpisać z dokładnością do dwóch miejsc po przecinku.
► | Formularz zawiera formuły ułatwiajace sporządzenie oferty.
Wystarczy wprowadzić dane do kolumny k) Wielkość opakowania w "j.m." oraz do kol. ł) Cena jednostkowa netto/ op. i zaakceptować bądź zmienić stawkę podatku VAT, aby uzyskać cenę oferty.
kwalifikowany podpis elektroniczny przedstawiciela Wykonawcy
Pakiet nr 16- Drobny sprzęt medyczny
Lp. | Przedmiot zamówienia | Jm. | Szacunkowa ilość "j.m." na 18 m-cy | Cena jednostkowa netto | Wartość netto w zł | VAT (%) | Wartość brutto w zł | Producent/ Nazwa handlowa produktu / Numer katalogowy / Klasa wyrobu medycznego -jeżeli dotyczy
a | b | c | j | ł | m | n | o | p
1. | Adapter tlenowy ze złączką przepływomierza DISS; łącznik nie zawiera lateksu i ftalanów; mikrobiologicznie czysty; opakowanie max 50 szt. | szt. | 2000 | 8.4 | 16800 |  | 18144
2. | Aplikator do lidokainy; opakowanie max. 250 szt | szt. | 1750 | 8.15 | 14262.5 |  | 15403.5
3. | Atomizery donosowe do podawania leków w sprayu. Buteleczka o poj. od 5 do 10 ml z nasadką donosową, szklane, przezroczyste. | szt. | 0 | 8 | 0 |  | 0
4. | Cewnik rektalny CH 32 3 mm x 30 cm ; opakowanie max 10 szt. | szt. | 140 | 2.5 | 350 |  | 378
5. | Cewnik do embolektomii Fogatry'go, jednokanałowy z balonem. Rozmiar: 2,0; 3,0; 4,0; 5,0; 6,0; długość min. 40 cm; znakowany co 10 cm; zakończenie cewnika sferyczne, uniemożliwiające przebicie naczynia; widoczny w promieniach Rtg; mandryn ze stali nierdzewnej.Zamawiający złoży zamówienie dotyczące rozmiaru w zależności od zapotrzebowania; opakowanie max.10 szt | szt. | 15 | 7 | 105 |  | 113.4
6. | Dren tlenowy sterylny, antyzagięciowy, wolny od DEHP z łącznikiem uniwersalnym dł. 2,10 m.; opakowanie max 100 szt. | szt. | 3300 | 1.1 | 3630 |  | 3920.4
7. | Jednorazowa sterylna szczotka do mycia chirurgicznego rąk do mycia rąk przed zabiegami chirurgicznymi. Wykonana w całości z polietylenu. Oszczotkowanie o zróżnocowanej długości (krótsze na środku), korpus z 4 wgłębieniami na palce po każdej stronie, zapewniającymi pewny chwyt szczotki. Wymiary całkowite: 80 x 45 x 35mm (+/-3mm), czyścik do paznokci o dł. ok. 80mm. Sterylizowana tlenkiem etylenu. Pakowana pojedynczo: folia-papier z listkami ułatwiającymi otwieranie (min. 2cm). Na opakowaniu napisy w j. polskm. opakowanie max 100 szt. | szt. | 14200 | 0.34 | 4828 |  | 5214.24
8. | Jednorazowa sterylna szczotka do mycia chirurgicznego rąk przed zabiegami chirurgicznymi, nasączona 4% roztworem chlorheksydyny. Wykonana w całości z polietylenu. Oszczotkowanie o jednakowej długości. Wymiary całkowite: 80 x 45 x 35mm (+/-3mm), czyścik do paznokci o dł. ok. 80mm. Pakowana pojedynczo: folia z listkami (min. 2cm) posiadającymi przetłoczenia ułatwiające otwieranie. Na opakowaniu napisy w j. polskm. Opakowanie zbiorcze 40 szt. w formie dyspensera.; opakowanie max 100 szt. | szt. | 81200 | 0.57 | 46284 |  | 48201.48
9. | Jednorazowy, sterylny, dwuczęściowy licznik igieł z funkcją usuwania ostrzy nie zawierający lateksu w kolorze czerwonym. Pojemnik wyposażony w zawiasy oraz system zamykający, gwarantujący łatwe otwarcie jak i bezpieczne zamknięcie eliminujące możliwość ponownego otwarcia. Po obu stronach zewnętrznych pojemnik posiada system lepny pozwalający na bezpieczne przytwierdzenie do dowolnej powierzchni roboczej.Wewnątrz wyposażony w : element pozwalający na bezpieczne usunięcie ostrza skalpela z oznaczeniem kierunku zdejmowania ostrza, wkład magnetyczny na obydwu pokrywach z oznaczeniem numerycznym. Licznik do 30, poj. 60.; opakowanie max 60 szt. | szt. | 40 | 8 | 320 |  | 345.6
10. | Kaczka jednorazowego uzytku na mocz z zastawką, przeznaczona dla dorosłych i dzieci. Worek wykonany z polipropylenu o pojemności 1500ml, skalowany co 100ml (cyfrowo co 500ml) z wbudowanym plastikowym, obrotowym kołnierzem posiadającym uchwyt. W worku wbudowana zastawka antyrefluksyjna, uniemożliwiająca wylanie moczu. Produkt niesterylny; opakowanie max 144 szt. | szt. | 600 | 5 | 3000 |  | 3240
11. | Kaczka męska plastikowa; poj 1500 ml | szt. | 20 | 2.9 | 58 |  | 62.64
12. | Kanka doodbytnicza CH 12 - 30 ; opakowanie max 100 szt. | szt. | 500 | 0.67 | 335 |  | 361.8
13. | Kieliszki do leków 30 ml z podziałką;o pakowanie max 75 szt. | op. | 120700 | 3.3 | 398310 |  | 430174.8
14. | Kruszarka umożliwiająca miażdżenie tabletek bezpośrednio w kieliszku ; wykonana z poliamidu (PA07) i stali nierdzewnej; wyrób wielorazowego użytku (bez możliwości poddawania procesowi sterylizacji); opakowanie 1 szt | szt. | 30 | 158.9 | 4767 |  | 5148.36
15. | Kubek jednorazowego użytku pojemność 200 ml; opakowanie po 100 szt. opakowanie max 100 szt. | op. | 10200 | 5.56 | 56712 |  | 61248.96
16. | Łącznik do cewników z końcówką luer; sterylny; jednorazowego użytku; opakowanie max 100 szt. | szt. | 2400 | 0.52 | 1248 |  | 1347.84
17. | Łącznik do drenów typ PROSTY; jałowy, schodkowy, w rozmiarach 8 - 14 mm; opakowanie max. 100 szt | szt. | 800 | 0.3 | 240 |  | 259.2
18. | Łącznik do drenów typ Y, schodkowy [ramiona łączników schodkowe] ; rozmiary: 6 - 13 mm jałowy. Opakowanie max. 100 szt | szt. | 700 | 0.27 | 189 |  | 204.12
19. | Łącznik z kontrolą siły ssania" kapkon" PROSTY, schodkowy, stożkowy; rozmiary: 6 - 10; opakowanie max. 100 szt | szt. | 300 | 2.8 | 840 |  | 907.2
20. | Nożyk do testów alergologicznych, jałowe, pakowane pojedynczo; opakowanie max 200 szt. | szt. | 92000 | 0.15 | 13800 |  | 14904
21. | Opaska identyfikacyjna z wkładaną karteczką do opisu dla dorosłych, noworodków, niemowląt i dzieci (od 0 do 1 roku; od 1 roku do 10lat; od 10 lat do 18lat); opakowanie max 100 szt. | szt. | 44000 | 0.19 | 8360 |  | 9028.8
22. | Opaski dla zmarłych wykonane z polietylenu w kolorze białym, posiadają jednorazowy zatrzask uniemożliwiający przypadkowe rozpięcie opaski. Wymiary: szerokość 13 mm, obwód regulowany w zakresie 9 cm - 25 cm. Etui z przezroczystej wodoodpornej folii PCV o wym. 68 x 96 mm na wkładkę kartonową z wycięciem do przełożenia opaski. Wkładka kartonowa z nadrukowanym zakresem danych do uzupełnienia tj. nazwisko, imię, PESEL, zgon: data i godzina oraz linijka do wpisania innych przydatnych informacji. | szt. | 1250 | 0.45 | 562.5 |  | 607.5
23. | Osłonki na głowice USG/prezerwatywy/ pudrowana w folii aluminiowej1 szt.; opakowanie max 144 szt. | szt. | 4744 | 0.2 | 948.8 |  | 1024.704
24. | Ostrze chirurgiczne proste i zakrzywione typ Swann Morton; Ch 10 - 24; sterylne, ze stali węglowej jednorazowego użytku z wygrawerowanym rozmiarem bezpośrednio na ostrzu, pakowane pojedynczo w folię aluminiową z identyfikacją rozmiarową oraz numerem LOT, datą ważności i produkcji oraz metodą sterylizacji, blister aluminiowy posiada kołnierz ułatwiający otwarcie oraz odcisk kształtu ostrza, na opakowaniu zbiorczym nazwa producenta oraz importera a także pozostałe dane o rozmiarze ostrza, jego kształcie i ponownie nr LOT z datą produkcji i ważności i metodą sterylizacji , pakowane po 100 szt., ostrza pasują do standardowych trzonków nr. 3 i nr.4 | szt. | 60600 | 0.54 | 32724 |  | 35341.92
25. | Osrza skalpela do mikrochirurgii BB365R; opakowanie max. 10 szt. | szt. | 100 | 23.2 | 2320 |  | 2505.6
26. | Pęseta chirurgiczna, plastikowa, jałowa, j. u.pakowana pojedynczo; opakowanie max 100 szt. | szt. | 12600 | 0.23 | 2898 |  | 3129.84
27. | Pisak chirurgiczny skórny Chirurgiczny marker skórny z tuszem na bazie fioletu gencjany. Nietoksyczny, szybkoschnący, nieplamiący, doskonale widoczny niezależnie od koloru skóry, odporny na środki dezynfekujące. Wyposażony w 5cm skalę na korpusie oraz dodatkową dwustronną, papierową skalę 15cm / 6cali. Sterylny, pakowany pojedynczo: folia-papier.opakowanie max 50 szt.Pisak chirurgiczny skórny Chirurgiczny marker skórny z tuszem na bazie fioletu gencjany. Nietoksyczny, szybkoschnący, nieplamiący, doskonale widoczny niezależnie od koloru skóry, odporny na środki dezynfekujące. Wyposażony w 5cm skalę na korpusie oraz dodatkową dwustronną, papierową skalę 15cm / 6cali. Sterylny, pakowany pojedynczo: folia-papier.opakowanie max 50 szt.Pisak chirurgiczny skórny Chirurgiczny marker skórny z tuszem na bazie fioletu gencjany. Nietoksyczny, szybkoschnący, nieplamiący, doskonale widoczny niezależnie od koloru skóry, odporny na środki dezynfekujące. Wyposażony w 5cm skalę na korpusie oraz dodatkową dwustronną, papierową skalę 15cm / 6cali. Sterylny, pakowany pojedynczo: folia-papier.opakowanie max 50 szt.Pisak chirurgiczny skórny Chirurgiczny marker skórny z tuszem na bazie fioletu gencjany. Nietoksyczny, szybkoschnący, nieplamiący, doskonale widoczny niezależnie od koloru skóry, odporny na środki dezynfekujące. Wyposażony w 5cm skalę na korpusie oraz dodatkową dwustronną, papierową skalę 15cm / 6cali. Sterylny, pakowany pojedynczo: folia-papier.opakowanie max 50 szt. | szt. | 1200 | 6.1 | 7320 |  | 7905.6
28. | Pojemnik do dobowej zbiórki moczu plastikowy z pokrywą "TULIPAN" ; poj. 2000ml, wykonane z plastiku, z podziałką; opakowanie max 55 szt. | szt. | 350 | 7.9 | 2765 |  | 2986.2
29. | Pojemnik do dobowej zbiórki moczu, jednorazowy z zakrętką; opakowanie max 100 szt. | szt. | 150 | 4.8 | 720 |  | 777.6
30. | Pojnik dla chorych z dzióbkiem poj. 250 - 300 ml; opakowanie max 150 szt. | szt. | 300 | 4.3 | 1290 |  | 1393.2
31. | Skalpel chirurgiczny bezpieczny prosty i zakrzywiony CH 10 - 24 typ Swann Morton. sterylne, ze stali węglowej, jednorazowego użytku z wygrawerowanym rozmiarem bezpośrednio na ostrzu, pakowane pojedynczo w folię - papier lub folię aluminiiową z identyfikacją rozmiarową oraz numerem LOT, datą ważności i produkcji oraz metodą sterylizacji, nazwa producenta, importera; na opakowaniu zbiorczym nazwa producenta oraz importera a także pozostałe dane o rozmiarze ostrza, jego kształcie i ponownie nr LOT z datą produkcji i ważności i metodą sterylizacji; op. 10 szt. | szt. | 3460 | 2.32 | 8027.2 |  | 8669.376
32. | Sonda dwunastnicza wykonana z przezroczystego PCV. Długość sondy min. 120cm. Sonda miarowana, zakończenia sondy zamknięte zaokrąglone. Cztery otwory w ścianie bocznej. Rozmiary: 6,0Ch; 8,0Ch; 10Ch; 12Ch; 14Ch; 16Ch. Rozmiary oznakowane również kolorem. Zamawiający złoży zamówienie dotyczące rozmiaru w zależności od zapotrzebowania. opakowanie max 50 szt. | szt. | 60 | 3 | 180 |  | 194.4
33. | Sonda SENGSTAKENA Blakemore´a wykonana z sylikonu, dwa balony żołądkowo – przełykowy, długość min. 100cm, czytnik położenia RTG pomiędzy balonami. Rozmiary: 16Ch; 18Ch; 20Ch. Zamawiający złoży zamówienie dotyczące rozmiaru w zależności od zapotrzebowania. opakowanie max 1 szt. | szt. | 50 | 464 | 23200 |  | 25056
34. | Staza gumowa bezlateksowa jednorazowego użytku w rolce - rolka/25 szt; opakowanie max 100 rolek po 25 szt. | rolka | 3250 | 12 | 39000 |  | 42120
35. | Staza uciskowa automatyczna; opakowanie max 30 szt. | szt. | 925 | 3.5 | 3237.5 |  | 3496.5
36. | Szpatułka laryngologiczna drewniana niesterylna opakowanie max 100 szt. | szt. | 29500 | 0.47 | 13865 |  | 14974.2
37. | Szpatułka laryngologiczna drewniana sterylna ; opakowanie max 100 szt. | szt. | 30150 | 0.7 | 21105 |  | 22793.4
38. | Szyna aluminiowa palcowa; 400x20 i 200x20; 200x15; 250x20; rozmiar każdorazowo uzgadniany przez Zamawiającego; opakowanie max 50 szt. rozmiar wg potrzeb Zamawiającego. | szt. | 5250 | 0.62 | 3255 |  | 3515.4
39. | Szyna Kramera 1000x70; 500x80 ; 500x70 ; 600x50 mm; rozmiar wg potrzeb Zamawiającego. | szt. | 100 | 9.3 | 930 |  | 1004.4
40. | Zatyczka do cewników/drenów – budowa schodkowa, sterylna, pakowana pojedynczo; opakowanie max 200 szt. | szt. | 2700 | 0.33 | 891 |  | 962.28
41. | Zestaw do lewatywy j.u. złożony z: worka o pojemności 1000 - 1750 ml, skalowany w ml, wykonany ze wzmocnionej folii, z podziałką, uchwytem do zawieszenia, dren posiada zacisk rolkowy, cewnik zakończony miękko wyoblonym zakończeniem i 2-dużymi otworami bocznymi lub kanką, rękawice j.u., serweta, mydło w płynie; opakowanie max 75 szt. | szt. | 2100 | 3.37 | 7077 |  | 7643.16
43. | Zgłębnik żołądkowy 100% silikon z zintegrowaną zatyczką, skalowanie co 1 cm (numerycznie co 5 cm) wzdłuż cewnika linia RTG, dł. 1200 mm z zatyczką. Ch 12-20, pakowany podwójnie, sterylny; opakowanie max 10 szt. | szt. | 960 | 17.5 | 16800 |  | 18144
44. | Zgłębnik żołądkowy wykonany z przezroczystego PCV; dł. zgłębnika od 50 do 80 cm i 120 -130 cm, sterylny, jednorazowy CH 6,0; 8,0; 10,0; 12,0; 14; 16; 18; 20; 22; 24; 26; 28; 30; 32. rozmiary oznakowane różnymi kolorami. Zamawiający złoży zamówienie dotyczące rozmiaru w zależności od potrzeb. opakowanie max 35 szt. | szt. | 2670 | 3.37 | 8997.9 |  | 9717.732
45. | Papier Mitsubishi K-61B - 110 mmx20m; oryginalny | szt. | 700 | 24.4 | 17080 |  | 18446.4
46. | Papier Mitsubishi K-95 HG | szt. | 10 | 56.85 | 568.5 |  | 613.98
47. | Papier EKG Zoll p/n 8000-03000 - 90x90x200 | szt. | 130 | 3.5 | 455 |  | 491.4
48. | Papier do EKG Mortara Eli 250 215X280X200SH | szt. | 40 | 37.12 | 1484.8 |  | 1603.584
49. | Papier EKG AsCard A4/B56 112x25 z nadrukiem | szt. | 4750 | 2.45 | 11637.5 |  | 12568.5
50. | Papier do aparatu Helique MAC 600 80mmx90mmx280kart | szt. | 50 | 4.65 | 232.5 |  | 251.1
51. | Papier SONY UPP -84HG 84x12,5 mm | szt. | 220 | 4.25 | 935 |  | 1009.8
52. | Papier BTL 08 MT Plus ECG 112mmx 25 A/5 | szt. | 100 | 2.67 | 267 |  | 288.36
53. | Papier EKG termoczuły 50/30 bez nadruku | szt. | 100 | 2.9 | 290 |  | 313.2
54 | Przylepiec tkaninowy;elastyczny dopasowywujacy się do kształtów ciała;pewne i bezpieczne mocowanie - rurek inrubacyjnych u wczesniaków i noworodków ;produkt przepuszcza powietrze i pare wodną; hipoalergiczny; rozmiar 5cm x 5 m; produkt niejałowy. | szt | 90 | 8 | 720 |  | 777.6
55 | Papier EKG 110/40 z nadrukiem | szt. | 220 | 5.1 | 1122 |  | 1211.76
56 | Papier EKG 104/40 z nadrukiem; | szt. | 50 | 6.15 | 307.5 |  | 332.1
57 | Papier termoczuły do aparatu do elektroterapii 110/20-30/B/N | szt. | 250 | 10 | 2500 |  | 2700
58 | Papier Sony UPP-110 S | szt. | 5 | 2.55 | 12.75 |  | 13.77
59 | Papier medyczny do aparatu EKG ASC ARD 612 Gold z nadrukiem, długość 25m | szt. | 30 | 7.54 | 226.2 |  | 244.296
62 | Papier do defibrylatora LIFEPAK 20e 50mmx30m z nadrukiem | szt. | 60 | 2.5 | 150 |  | 162
|  |  |  | RAZEM: | 812478.15 |  | 875691.162
► | DEKLAROWANE TERMINY:
Deklarowany termin dostawy (od 1 do max. 5 dni w dni robocze (pon. – pt.) od złożenia zapotrzebowania):
Deklarowany termin wykonania reklamacji (min. 5 dni - max. 10 dni w dni robocze (pon. – pt.) od dnia złożenia reklamacji):
Deklarowany termin płatności (min. 45 dni - max 60 dni, licząc od daty otrzymania przez Zamawiającego faktury VAT):
UWAGA:
► | Zamawiający zastrzega, iż ocenie zostanie poddana tylko ta oferta, która będzie zawierała 100% oferowanych propozycji cenowych.
► | Brak podania przez Wykonawcę wymaganego terminu, będącego kryterium oceny oferty lub podanie terminu poza określonym zakresem, będzie skutkować odrzuceniem oferty.
► | Wartości i liczby w kolumnach l), ł), m), o) należy wpisać z dokładnością do dwóch miejsc po przecinku.
► | Formularz zawiera formuły ułatwiajace sporządzenie oferty.
Wystarczy wprowadzić dane do kolumny k) Wielkość opakowania w "j.m." oraz do kol. ł) Cena jednostkowa netto/ op. i zaakceptować bądź zmienić stawkę podatku VAT, aby uzyskać cenę oferty.
kwalifikowany podpis elektroniczny przedstawiciela Wykonawcy
Pakiet nr 17- Żele do EKG i USG
Lp. | Przedmiot zamówienia | Jm. | Szacunkowa ilość "j.m." na 18 m-cy | Cena jednostkowa netto | Wartość netto w zł | VAT (%) | Wartość brutto w zł | Producent/ Nazwa handlowa produktu / Numer katalogowy / Klasa wyrobu medycznego -jeżeli dotyczy
a | b | c | j | ł | m | n | o | p
1. | Żel do EKG 500 ml; opakowanie max 20 szt. Wykonawca wypełnia w tabeli pozycję 1 lub 1A.Żel do EKG 500 ml; opakowanie max 20 szt. Wykonawca wypełnia w tabeli pozycję 1 lub 1A. | szt. | 550 | 4.5 | 2475 |  | 2673
1A. | Żel do EKG 250 ml; opakowanie max 20 szt. Wykonawca wypełnia w tabeli pozycję 1 lub 1A. | szt. | 800 | 5 | 4000 |  | 4320
2. | Żel do USG 500 ml; opakowanie max 20 szt. | szt. | 2060 | 2.3 | 4738 |  | 5117.04
3. | Żel jałowy w saszetkach 20 g.; opakowanie max 30 szt. saszetek | saszetka | 520 | 4.3 | 2236 |  | 2414.88
4. | Aquasonic oryginalny żel do USG, bezwonny i bezbarwny, bakteriostatyczny, rozpuszczalny w wodzie, niedrażniący dla pacjentów, bez formaldehydu; poj. 250 ml; opakowanie max.12 szt | szt. | 1750 | 9 | 15750 |  | 17010
|  |  |  | RAZEM: | 29199 |  | 31534.92
► | DEKLAROWANE TERMINY:
Deklarowany termin dostawy (od 1 do max. 5 dni w dni robocze (pon. – pt.) od złożenia zapotrzebowania):
Deklarowany termin wykonania reklamacji (min. 5 dni - max. 10 dni w dni robocze (pon. – pt.) od dnia złożenia reklamacji):
Deklarowany termin płatności (min. 45 dni - max 60 dni, licząc od daty otrzymania przez Zamawiającego faktury VAT):
UWAGA:
► | Zamawiający zastrzega, iż ocenie zostanie poddana tylko ta oferta, która będzie zawierała 100% oferowanych propozycji cenowych.
► | Brak podania przez Wykonawcę wymaganego terminu, będącego kryterium oceny oferty lub podanie terminu poza określonym zakresem, będzie skutkować odrzuceniem oferty.
► | Wartości i liczby w kolumnach l), ł), m), o) należy wpisać z dokładnością do dwóch miejsc po przecinku.
► | Formularz zawiera formuły ułatwiajace sporządzenie oferty.
Wystarczy wprowadzić dane do kolumny k) Wielkość opakowania w "j.m." oraz do kol. ł) Cena jednostkowa netto/ op. i zaakceptować bądź zmienić stawkę podatku VAT, aby uzyskać cenę oferty.
kwalifikowany podpis elektroniczny przedstawiciela Wykonawcy
Pakiet nr 18- Drenaże
Lp. | Przedmiot zamówienia | Jm. | Szacunkowa ilość "j.m." na 18 m-cy | Cena jednostkowa netto | Wartość netto w zł | VAT (%) | Wartość brutto w zł | Producent/ Nazwa handlowa produktu / Numer katalogowy / Klasa wyrobu medycznego -jeżeli dotyczy
a | b | c | j | ł | m | n | o | p
1 | Butelki typu Redona polietylenowe niskociśnieniowe, do czynnego drenażu ran chirurgicznych, sterylne, sterylizowane tlenkiem eytlenu, , uniwersalny łącznik do drenów typu Redon CH 6-18 , końcówka dostosowana do wymaganych średnic drenów, pakowane w opakowanie papierowo-foliowe, zapewniające prawidłowo sterylne otwarcie. Do długotrwałego odsysania ran. Pojemność 200 ml. | szt. | 800 | 15 | 12000 |  | 12960
2 | Butelki typu Redona polietylenowe niskociśnieniowe, do czynnego drenażu ran chirurgicznych, sterylne, sterylizowane tlenkiem eytlenu, , uniwersalny łącznik do drenów typu Redon CH 6 - 18, końcówka dostosowana do wymaganych średnic drenów, pakowane w opakowanie papierowo-foliowe, zapewniające prawidłowo sterylne otwarcie. Do długotrwałego odsysania ran. Pojemność 100 ml. | szt. | 220 | 27 | 5940 |  | 6415.2
3 | Butelki typu Redona polietylenowe niskociśnieniowe, do czynnego drenażu ran chirurgicznych, sterylne, sterylizowane tlenkiem eytlenu, , uniwersalny łącznik do drenów typu Redon CH 6-18, końcówka dostosowana do wymaganych średnic drenów, pakowane w opakowanie papierowo-foliowe, zapewniające prawidłowo sterylne otwarcie. Do długotrwałego odsysania ran. Pojemność 400 ml. | szt. | 2100 | 9 | 18900 |  | 20412
4 | Dren T-Kehr 100 % silikon CH 8, 10, 12, 14, 16,18, 20; opakowanie max 10 szt. | szt. | 110 | 38 | 4180 |  | 4514.4
5 | Dren łaczący do odsysania pola operacyjnego, dren wykonany z medycznego PCV, wzdłuż drenu specjalne wzmocnienia zapobiegające zaginaniu oraz zasysaniu drenu. Standardowe zakończenie lejek - lejek z pierścieniami ułatwiającymi mocny docisk do zakończeń ssaka. CH 24 5,6 mm/8,0 mm dł. 350 mm; opakowanie max 50 szt. | szt. | 400 | 12 | 4800 |  | 5184
6 | DREN Redona/Ulmera sterylny widoczny w RTG ze stalowym trokarem i zaciskiem, skalowany rozmiar: CH 6,0 i CH 8,0 z łącznikiem do mieszka 25/30ml; rozmiary: CH 10,0; CH 12,0; CH 14,0; CH 16,0; CH 18,0 kompatybilne z mieszkami 100ml. Zamawiający złoży zamówienie dotyczące rozmiaru w zależności od zapotrzebowania; opakowanie max. 100 szt. | szt. | 100 | 16 | 1600 |  | 1728
7 | Zestaw do odsysania pola operacyjnego z kontrolą odsysania. Ergonomiczna końcówka z 4 otworami bocznymi CH20. Dren CH 24 dł. 350 cm, zakończenie lejek lejek, ze specjalnymi sprężynami zagięciowymi oraz mozliwością docięcia w oznaczonych miejscach łącznika i dopasowania każdego typu ssaka. opakowanie max 50 szt. | szt. | 200 | 12 | 2400 |  | 2592
8 | Zestaw do odsysania pola operacyjnego bez kontroli odsysania. Ergonomiczna końcówka z 4 otworami bocznymi CH20. Dren CH 24 dł. 350 cm, zakończenie lejek lejek, ze specjalnymi sprężynami zagięciowymi oraz mozliwością docięcia w oznaczonych miejscach łącznika i dopasowania każdego typu ssaka. opakowanie max 50 szt. | zestaw | 6000 | 15 | 90000 |  | 97200
9 | Dren brzuszny, otrzewnowy- wykonany ze 100% transparentnego silikonu klasy medycznej. Perforacja w postaci 6 specjalnie wyprofilowanych atraumatycznych otworów drenujących. Przeznaczony do długotrwałego drenażu głównie z okolicy delikatnych narządów. Długość 50 cm. Termo wrażliwy. Pasek kontrastujący w RTG na całej długości drenu. Pakowany podwójnie- opakowanie zewnętrzne papier- folia, wewnętrzne folia. Rozmiary: CH: 8, 10, 12, 14, 15, 18, 20, 21, 24, 26, 27, 30, 33, 36, 39; opakowanie max 50 szt. | szt. | 800 | 22 | 17600 |  | 19008
10 | Zestaw do niskociśnieniowego drenażu ran składający się z : pojemnika ssącego typu mieszek o pojemności 50ml oraz drenu Redona wykonanego z PU wraz z zagiętym trokarem stalowym w rozmiarach CH 6 lub CH 8. Dren Redona o długości 50cm z perforacją na długości 15cm, z czytnikami głębokości oraz paskiem kontrastującym w RTG.Mieszek wykonany z polietylenuz silikonowym uszczelnieniem typu O-Ring, które poprzez dokręcenie stabilizuje i uszczenia dren. Mieszek skalowany precyzyjnie co 10ml. Sterylny, pakowany podwójnie- opakowanie zewnętrzne papier-folia, wewnętrzne folia. |  | 100 | 15 | 1500 |  | 1620
11 | Dreny typu Redona do czynnego drenażu ran chirurgicznych, perforowane od dystalnego końca, nitka rtg, sterylne, pakowane pojedynczo w papier-folię; rozmiary: CH 8 - 700mm, CH 8- 1700mm; CH 10 - 700 mm, CH 10 - 1700 mm; CH 12 - 800 mm, CH 12 -1700 mm, CH 14 -700 mm, CH 14 - 800 mm, CH - 1700 mm, CH 16 - 700 mm, CH 16 - 1700 mm, CH 18 - 700 mm; opakowanie max 50 szt. | szt. | 700 | 4 | 2800 |  | 3024
12 | Zestaw do niskociśnieniowego drenażu ran składający się : pojemnika ssącego typu mieszek o pojemności 250ml, drenu łączącego o długości 125cm,z uniwersalną, docinaną końcówką silikonową do drenów Redona o rozmiarach CH6-CH18 oraz klamrą zaciskową, własnego systemu podwieszania do ram łóżka. Mieszek wykonany z PCV, z zastawką antyrefluksyjną oraz czerwonym zaworem bezpieczeństwa typu save umożliwiającym ponowne wytworzenie podciśnienia bez konieczności rozłączania zestawu. Mieszek skalowany precyzyjnie co 40ml. Dodatkowa skala na dnie pojemnika. Sterylny, pakowany podwójnie- opakowanie zewnętrzne papier-folia, wewnętrzne folia. opakowanie max 50 szt. | szt. | 100 | 26 | 15 |  | 16.2
|  |  |  | RAZEM: | 161735 |  | 174673.8
► | DEKLAROWANE TERMINY:
Deklarowany termin dostawy (od 1 do max. 5 dni w dni robocze (pon. – pt.) od złożenia zapotrzebowania):
Deklarowany termin wykonania reklamacji (min. 5 dni - max. 10 dni w dni robocze (pon. – pt.) od dnia złożenia reklamacji):
Deklarowany termin płatności (min. 45 dni - max 60 dni, licząc od daty otrzymania przez Zamawiającego faktury VAT):
UWAGA:
► | Zamawiający zastrzega, iż ocenie zostanie poddana tylko ta oferta, która będzie zawierała 100% oferowanych propozycji cenowych.
► | Brak podania przez Wykonawcę wymaganego terminu, będącego kryterium oceny oferty lub podanie terminu poza określonym zakresem, będzie skutkować odrzuceniem oferty.
► | Wartości i liczby w kolumnach l), ł), m), o) należy wpisać z dokładnością do dwóch miejsc po przecinku.
► | Formularz zawiera formuły ułatwiajace sporządzenie oferty.
Wystarczy wprowadzić dane do kolumny k) Wielkość opakowania w "j.m." oraz do kol. ł) Cena jednostkowa netto/ op. i zaakceptować bądź zmienić stawkę podatku VAT, aby uzyskać cenę oferty.
kwalifikowany podpis elektroniczny przedstawiciela Wykonawcy
Pakiet nr 19 Redon Sporna
Lp. | Przedmiot zamówienia | Jm. | Szacunkowa ilość "j.m." na 18 m-cy | Cena jednostkowa netto | Wartość netto w zł | VAT (%) | Wartość brutto w zł | Producent/ Nazwa handlowa produktu / Numer katalogowy / Klasa wyrobu medycznego -jeżeli dotyczy
a | b | c | j | ł | m | n | o | p
1 | Zestaw do niskociśnieniowego czynnego drenażu ran pooperacyjnych Mini Vacum składający się z pojemnika ssącego typu mieszek o pojemności od 10 do 30 ml z końcówką silikonową umożliwiającą podłączenie do drenu. W zestawie dren o długości około 45 cm perforowany, skalowany z jednej strony zakończony troakarem. Rozmiar CH 06 do CH 08. Wyrób sterylny pakowany pojedynczo w opakowanie papierowo – foliowe zapewniające prawidłowo sterylne otwarcie zestawu. |  | 100 | 27 | 2700 |  | 2916
|  |  |  | RAZEM: | 2700 |  | 2916
► | DEKLAROWANE TERMINY:
Deklarowany termin dostawy (od 1 do max. 5 dni w dni robocze (pon. – pt.) od złożenia zapotrzebowania):
Deklarowany termin wykonania reklamacji (min. 5 dni - max. 10 dni w dni robocze (pon. – pt.) od dnia złożenia reklamacji):
Deklarowany termin płatności (min. 45 dni - max 60 dni, licząc od daty otrzymania przez Zamawiającego faktury VAT):
UWAGA:
► | Zamawiający zastrzega, iż ocenie zostanie poddana tylko ta oferta, która będzie zawierała 100% oferowanych propozycji cenowych.
► | Brak podania przez Wykonawcę wymaganego terminu, będącego kryterium oceny oferty lub podanie terminu poza określonym zakresem, będzie skutkować odrzuceniem oferty.
► | Wartości i liczby w kolumnach l), ł), m), o) należy wpisać z dokładnością do dwóch miejsc po przecinku.
► | Formularz zawiera formuły ułatwiajace sporządzenie oferty.
Wystarczy wprowadzić dane do kolumny k) Wielkość opakowania w "j.m." oraz do kol. ł) Cena jednostkowa netto/ op. i zaakceptować bądź zmienić stawkę podatku VAT, aby uzyskać cenę oferty.
kwalifikowany podpis elektroniczny przedstawiciela Wykonawcy
Pakiet nr 20- Maski tlenowe i cewniki do podawania tlenu
Lp. | Przedmiot zamówienia | Jm. | Szacunkowa ilość "j.m." na 18 m-cy | Cena jednostkowa netto | Wartość netto w zł | VAT (%) | Wartość brutto w zł | Producent/ Nazwa handlowa produktu / Numer katalogowy / Klasa wyrobu medycznego -jeżeli dotyczy
a | b | c | j | ł | m | n | o | p
1. | Cewnik do podawania tlenu przez nos dla dorosłych, wykonany z medycznego PCV. miękkie końcówki donosowe, dren dł. 200 - 220 cm, sterylny lub mikrobiologicznie czysty; bez ftalanów i lateksu i DEHP j.u. opakowanie max. 100 szt. | szt | 9600 | 1.51 | 14496 |  | 15655.68
2. | Cewnik do podawania tlenu przez nos dla dzieci. Wykonany z medycznego PCV. Miękkie końcówki donosowe, dren o długości 200 cm -210 cm o przekroju gwiazdkowym, zapobiegającymi zamknięciu światła drenu, uniwersalny łącznik do podłączenia aparatury wymagającej łącznika standardowego lub do aparatury wymagającej łącznika gwintowanego, wyrób czysty mikrobiologicznie lub sterylny, nie zawiera lateksu, ftalanów, DEHP, bisfenolu; opakowanie max. 100 szt. | szt | 200 | 4.65 | 930 |  | 1004.4
3. | Maska tlenowa (pediatryczna, dla dorosłych do wyboru przez Zamawiającego) z drenem, 2,1, w zestawie nebulizator niskoobjętościowy do podawania leku, z antyprzelewową konstrukcją pozwalającą na skuteczne działanie w zakresie 0-90 stopni, ze stabilną podstawką dyfuzora w zakresie 0-360 stopni, o pojemności 10 ml, skalowany dwustronnie, naprzemiennie w zakresie od 3 do 10 ml co 1 ml, przeciętna średnica cząsteczek aerozolu (MMAD) 2,21 µm (+/- 0,07 µm), frakcja respirabilna (cząsteczki <5 µm) - 79,7% (+/- 1,7%), parametry potwierdzone w badaniach producenta, produkt czysty biologicznie/sterylny. Tempo nebulizacji (szybkość opróżniania zbiornika) przy przepływie 10 l/min dla 3 ml roztworu: 7,36 min. (+/- 0,26 min.). | szt | 8100 | 4.98 | 40338 |  | 43565.04
4. | Nebulizator niskoobjętościowy do podawania leku, z antyprzelewową konstrukcją pozwalającą na skuteczne działanie w zakresie 0-90 stopni, ze stabilną podstawką dyfuzora w zakresie 0-360 stopni, o pojemności 5-8 ml, skalowany schodkowo co 1 ml w zakresie 2-5 (8)ml, produkt czysty biologicznielub sterylny,bez lateksu, DEHP, bisfenolu (BPA), przyjazna środowisku MRI (bez metalowych części).W zestawie z nebulizatorem: maska aerozolowa dla dorosłych z obrotowym łącznikiem kątowym, dren tlenowy o przekroju gwiazdkowym 2.1 m, zakończony łącznikiem uniwersalnym ( możliwość podłączenia do aparatury wymagającej łącznika standardowego lub do aparatury wymagającej łącznika gwintowanego). Rozmiary; dorosły i pediatryczny. Pakowane po 50 szt. | szt | 4400 | 4.4 | 19360 |  | 20908.8
5. | Maska tlenowa do wysokiej koncentracji tlenu, z dwoma zaworami bocznymi, niskooporowy zawór zwrotny zapobiega wydychaniu do worka i zapewnia usuwanie wydychanych gazów, maska wydłużona pod brodę, z rezerwuarem tlenu, pojemność worka 1000 ml, anatomiczny kształt maski, wykonana z miękkiego PVC, z aluminiowym zaciskiem na nos, gumką mocującą, obrotowy łącznik dostosowuje maskę do pozycji pacjenta, dren tlenowy dł. 2.1m, przekrój gwiazdkowy, łącznik uniwersalny, jednorazowego użytku, czysta mikrobiol. lub sterylna, nie zawiera lateksu, ftalanów, DEHP, bisfenolu, pakowane pojedynczo, pakowane po max. 50 szt. | szt | 10750 | 4.18 | 44935 |  | 48529.8
6. | Maska tlenowa z drenem, dla dzieci, noworodków i dorosłych, wydłużona pod brodę, anatomiczny kształt, wykonana z miękkiego PVC, z aluminiowym zaciskiem na nos, gumką do mocowania, atraumatyczny mankiet maski, obrotowy łącznik, dren tlenowy dł. 2.1m, o przekroju gwiazdkowym, łącznik uniwersalny do podłączenia aparatury wymagającej łącznika standardowego lub do aparatury wymagającej łącznika gwintowanego, jednorazowego użytku, czysta mikrobiologicznie /sterylna, nie zawiera lateksu, ftalanów, DEHP, bisfenolu (BPA), pakowana pojedynczo; pakowane max. po 100 szt. | szt | 7300 | 3.25 | 23725 |  | 25623
7. | Nebulizator niskoobjętościowy do podawania leku, ze stabilną podstawką dyfuzora w zakresie 0-360 stopni, o pojemności 10 ml, skalowany dwustronnie, naprzemiennie w zakresie od 3 do 10 ml co 1 ml, przeciętna średnica cząsteczek aerozolu (MMAD) 2,4 µm (+/- 0,13 µm), frakcja respirabilna (cząsteczki <5 µm) - 72% (+/- 3,1%), parametry potwierdzone w badaniach producenta, produkt czysty biologicznie. Tempo nebulizacji (szybkość opróżniania zbiornika) przy przepływie 10 l/min dla 3 ml roztworu: 3,3 min. (+/- 0,1 min.). W zestawie z nebulizatorem: zintegrowany z łącznikiem ustnik z przegubowym złączem obrotowym w pionie i poziomie, dren tlenowy o przekroju gwiazdkowym 2,1 m i złączu standardowym, sztywne złącze drenu dedykowane do nebulizatora; dla dzieci i dorosłych, czysta mikrobiologicznie lub sterylna, nie zawiera lateksu, ftalanów, DEHP, bisfenolu (BPA); rozmiar wg Zamawiającego Pakowane po 50 szt. | szt | 500 | 5.83 | 2915 |  | 3148.2
|  |  |  | RAZEM: | 146699 |  | 158434.92
► | DEKLAROWANE TERMINY:
Deklarowany termin dostawy (od 1 do max. 5 dni w dni robocze (pon. – pt.) od złożenia zapotrzebowania):
Deklarowany termin wykonania reklamacji (min. 5 dni - max. 10 dni w dni robocze (pon. – pt.) od dnia złożenia reklamacji):
Deklarowany termin płatności (min. 45 dni - max 60 dni, licząc od daty otrzymania przez Zamawiającego faktury VAT):
UWAGA:
► | Zamawiający zastrzega, iż ocenie zostanie poddana tylko ta oferta, która będzie zawierała 100% oferowanych propozycji cenowych.
► | Brak podania przez Wykonawcę wymaganego terminu, będącego kryterium oceny oferty lub podanie terminu poza określonym zakresem, będzie skutkować odrzuceniem oferty.
► | Wartości i liczby w kolumnach l), ł), m), o) należy wpisać z dokładnością do dwóch miejsc po przecinku.
► | Formularz zawiera formuły ułatwiajace sporządzenie oferty.
Wystarczy wprowadzić dane do kolumny k) Wielkość opakowania w "j.m." oraz do kol. ł) Cena jednostkowa netto/ op. i zaakceptować bądź zmienić stawkę podatku VAT, aby uzyskać cenę oferty.
kwalifikowany podpis elektroniczny przedstawiciela Wykonawcy
Pakiet nr 21- Naczynia sanitarne i higieniczne
Lp. | Przedmiot zamówienia | Jm. | Szacunkowa ilość "j.m." na 18 m-cy | Cena jednostkowa netto | Wartość netto w zł | VAT (%) | Wartość brutto w zł | Producent/ Nazwa handlowa produktu / Numer katalogowy / Klasa wyrobu medycznego -jeżeli dotyczy
a | b | c | j | ł | m | n | o | p
1. | Basen głęboki jednorazowego użytku z pulpy celulozowej do utylizacji w maceratorach; opakowanie max 120 szt. | szt | 7740 | 1 | 7740 |  | 8359.2
2. | Basen płaski jednorazowego użytku z pulpy celulozowej do utylizacji w maceratorach kompatybilny z podsuwaczami posiadanymi przez Zamawiającego; opakowanie max 120 szt. | szt | 11240 | 1 | 11240 |  | 12139.2
3. | Kaczka jednorazowego użytku z pulpy celulozowej do utylizacji w maceratorach; opakowanie max 100 szt. | szt | 51700 | 1.46 | 75482 |  | 81520.56
4. | Miska o poj. 1 l jednorazowego użytku mała z pulpy celulozowej do utylizacji w maceratorach; opakowanie max 260 szt. | szt | 560 | 1 | 560 |  | 604.8
5. | Miska o poj. 1,7 l jednorazowego użytku mała z pulpy celulozowej do utylizacji w maceratorach; opakowanie max 200 szt. | szt | 300 | 1.06 | 318 |  | 343.44
6. | Miska o poj. min. 3 l jednorazowego użytku z pulpy celulozowej do utylizacji w maceratorach; opakowanie max 120 szt. | szt | 37140 | 2.3 | 85422 |  | 92255.76
7. | Miska nerkowata jednorazowego użytku z pulpy celulozowej do utylizacji w maceratorach; opakowanie max 300 szt. | szt | 83500 | 1.06 | 88510 |  | 95590.8
8. | Pokrywa do basenu jednorazowego użytku z pulpy celulozowej kompatybilna z basenami głębokimi i płaskimi do utylizacji w maceratorach; opakowanie max 100 szt. | szt | 3400 | 1 | 3400 |  | 3672
|  |  |  | RAZEM: | 272672 |  | 294485.76
► | DEKLAROWANE TERMINY:
Deklarowany termin dostawy (od 1 do max. 5 dni w dni robocze (pon. – pt.) od złożenia zapotrzebowania):
Deklarowany termin wykonania reklamacji (min. 5 dni - max. 10 dni w dni robocze (pon. – pt.) od dnia złożenia reklamacji):
Deklarowany termin płatności (min. 45 dni - max 60 dni, licząc od daty otrzymania przez Zamawiającego faktury VAT):
UWAGA:
► | Zamawiający zastrzega, iż ocenie zostanie poddana tylko ta oferta, która będzie zawierała 100% oferowanych propozycji cenowych.
► | Brak podania przez Wykonawcę wymaganego terminu, będącego kryterium oceny oferty lub podanie terminu poza określonym zakresem, będzie skutkować odrzuceniem oferty.
► | Wartości i liczby w kolumnach l), ł), m), o) należy wpisać z dokładnością do dwóch miejsc po przecinku.
► | Formularz zawiera formuły ułatwiajace sporządzenie oferty.
Wystarczy wprowadzić dane do kolumny k) Wielkość opakowania w "j.m." oraz do kol. ł) Cena jednostkowa netto/ op. i zaakceptować bądź zmienić stawkę podatku VAT, aby uzyskać cenę oferty.
kwalifikowany podpis elektroniczny przedstawiciela Wykonawcy
Pakiet nr 22- Przedłużenia do pomp infuzyjnych, syst. do kontr. zbiórki stolca, godzinowy pomiar diurezy, cewniki silikonowe, Igła iniekcyjna
Lp. | Przedmiot zamówienia | Jm. | Szacunkowa ilość "j.m." na 18 m-cy | Cena jednostkowa netto | Wartość netto w zł | VAT (%) | Wartość brutto w zł | Producent/ Nazwa handlowa produktu / Numer katalogowy / Klasa wyrobu medycznego -jeżeli dotyczy
a | b | c | j | ł | m | n | o | p
1. | Przedłużenia do pomp infuzyjnych 150 - 200 cm, sterylne, j.u., wykonane z materiałów nie zawierających lateksu i ftalanów DEHP; opakowanie max 300 szt. | szt. | 58000 | 0.7 | 40600 |  | 43848
2. | Przedłużenia do pomp infuzyjnych bursztynowy 150 - 200 cm, sterylny, j.u., wykonane z materiałów nie zawierających lateksu i ftalanów (DEHP); opakowanie max 300 szt. | szt. | 13850 | 0.7 | 9695 |  | 10470.6
3. | Igła iniekcyjna ostra 1,8 x 40 mm; 2,1 x 40 mm, końcówka igły ostrzona w trzech płaszczyznach, typ szlifu igły LB/BL standard długo ścięte, powierzchnia igły pokryta środkiem poślizgowym - silikonem. Nasadki barwione zgodnie z kodem ISO. Bez lateksu, bez ftalanów, sterylizowana tlenkiem etylenu; opakowanie max 100 szt. | szt. | 1000 | 0.17 | 170 |  | 183.6
4. | Koreczki do kaniul standardowe Luer -Lock, sterylne; pakowane pojedynczo; trzpień wystający poza krawędź korka; opakowanie max. 200 szt | szt. | 181000 | 0.14 | 25340 |  | 27367.2
5. | Jednorazowy system do kontrolowanej zbiórki luźnego stolca wyposażony w: silikonowy rękaw o długości 167 cm z wbudowaną w strukturę silikonu na całej długości substancją neutralizującą nieprzyjemne zapachy; niskociśnieniowy balonik retencyjny z niebieską kieszonką dla umieszczenia palca wiodącego; port do napełniania balonika retencyjnego z sygnalizatorem, który wypełnia się, gdy balonik osiągnie wielkość optymalną dla pacjenta oraz port do irygacji umożliwiający także doodbytnicze podanie leków, z klamrą zamykającą światło drenu w celu utrzymania leku w miejscu podania. System zawiera port do pobierania próbek stolca, pasek koralikowy do podwieszania kompatybilny z ramami łóżek szpitalnych i z miejscem na opis. System przebadany klinicznie (ocena bezpieczeństwa stosowania systemu do 29 dni), czas utrzymania systemu do 29 dni, biologicznie czysty. W zestawie 3 worki do zbiórki stolca, o pojemności 1000 ml, z zastawką zabezpieczającą przed wylaniem zawartości skalowane co 25 ml, w tym numerycznie co 100 ml oraz z filtrem węglowym; 1 szt. | zestaw | 100 | 858.4 | 85840 |  | 92707.2
6. | Worki wymienne kompatybilne z zestawem do kontrolowanej zbiórki stolca pojemności 1000 ml, skalowane co 25 ml w tym numerycznie co 100 ml, nieprzezroczyste, z okienkiem podglądu, z zastawką zabezpieczającą przed wylaniem zawartości i filtrem węglowym pochłaniającym nieprzyjemne zapachy i zapobiegającym balonowaniu worka, biologicznie czyste; opakowanie max 10 szt. | szt. | 50 | 19.73 | 986.5 |  | 1065.42
7. | Zestaw przedłużający z bezigłowym zaworem dostepu naczyniowego, do wielokrotnego kontaktu z krwią, lipidami, chemioterapeutykami, chlorheksydyną i alkoholami, z pojedynczym przedłużaczem o długości 9 cm, z jednym zaciskiem ślizgowym, o objętości wypełnienia 0,15 ml. Dren zakończony bezigłowym urządzeniem dostępu naczyniowego bez mechanicznych części wewnętrznych, z prostym i widocznym torem przepływu (łącznik całkowicie przezierny). Możliwość podłączenia u pacjenta min. przez 7 dni lub 600 aktywacji. Wejście od strony dostępu naczyniowego zabezpieczone protektorem. Sterylny, jednorazowy, pakowany pojedynczo, na każdym opakowaniu nadruk nr serii i daty ważności. Okres ważności min. 18 m-cy od daty dostawy. Sterylizacja radiacyjna. | szt. | 750 | 6.5 | 4875 |  | 5265
8. | Zestaw do pomiaru diurezy godzinowej, sterylny. Dwuświatłowy dren łączący 150 cm, łącznik do cewnika foley wyposażony w płaski, łatwy do zdezynfekowania bezigłowy port do pobierania próbek z przezroczystym okienkiem podglądu do kontroli obecności moczu i procesu pobierania próbki oraz w uchylną zastawkę antyzwrotną, na wejściu do komory dren zabezpieczony spiralą antyzagięciową na odcinku min. 5 cm, komora pomiarowa 500 ml, wyposażona w zabudowany, niemożliwy do przekłucia filtr hydrofobowy, cylindryczna komora precyzyjnego pomiaru wyskalowana linearnie od 1 do 40 ml co 1 ml, z cyfrowym oznaczeniem co 5 ml, komory pomiarowej od 40 do 90 ml co 5 ml i od 90 do 500 ml co 10 ml. Opróżnianie komory poprzez przekręcenie zaworu o 90 st. bez manewrowania komorą, niewymienny worek na mocz 2000 ml połączony fabrycznie posiadający filtr hydrofobowy, zastawkę antyzwrotną oraz kranik typu T podwieszany ku górze w otwartej zakładce. Worek skalowany co 100 ml od 25 ml. Możliwość podwieszania zestawu na minimum 3 niezależne sposoby. Opakowanie max. 10 zestawów | zestaw | 2100 | 32.48 | 68208 |  | 73664.64
9. | Zestaw przedłużający z dwoma bezigłowymi zaworami dostepu naczyniowego, do wielokrotnego kontaktu z krwią, lipidami, chemioterapeutykami, chlorheksydyną i alkoholami, z podwójnym przedłużaczem. Długość zestawu około 10 cm, z dwoma zaciskami ślizgowymi, o objętości wypełnienia 0,35 ml, średnica drenu 1,2 mm. Dreny zakończone zaworami bezigłowymi kompatybilnymi z końcówką luer i luer lock , o przepływie min. 165 ml/min. możliwość podłączenia u pacjenta przez 700 aktywacji (użyć). Długość robocza zaworu 2-2,5 cm, długość całkowita 3,3 cm. Łącznik posiada przeźroczystą obudowę, zawór w postaci bezbarwnej, jednoelementowej, silikonowej membrany z gładką powierzchnią do dezynfekcji (jednorodna materiałowo powierzchnia styku końcówki Luer), prosty tor przepływu i minimalna przestrzeń martwa - max.0.04 ml, zapewniany przez wewnętrzną stożkową kaniulę. Wnętrze z jedną ruchomą częścią, pozbawione części mechanicznych i metalowych. Dostosowany do użytku z krwią, tłuszczami, alkoholami, chlorheksydyną, oraz lekami chemioterapeutycznymi. o wytrzymałości na ciśnienie zwrotne i ciśnienie płynu iniekcyjnego min. 60 psi. Zawór o neutralnym ciśnienieniu bez względu na sekwencję klemowania. | zestaw | 500 | 12.77 | 6385 |  | 6895.8
10. | Zestaw przedłużający z bezigłowym zaworem dostepu naczyniowego, do wielokrotnego kontaktu z krwią, lipidami, chemioterapeutykami, chlorheksydyną i alkoholami, z potrójnym przedłużaczem. Długość zestawu około 10cm, z trzema zaciskami ślizgowymi. Każdy z drenów przedłużających zakończony zaworem bezigłowym, z możliwością podłączenia u pacjenta przez 700 aktywacji (użyć). Mała średnica drenu tj. maksymalna średnica zewnętrzna 2,11 mm. Zawór bezigłowy kompatybilny z końcówką luer i luer lock , o przepływie min. 165 ml/min. Łącznik posiada przeźroczystą obudowę, zawór w postaci bezbarwnej, jednoelementowej, silikonowej membrany z gładką powierzchnią do dezynfekcji (jednorodna materiałowo powierzchnia styku końcówki Luer), prosty tor przepływu i minimalna przestrzeń martwa - max.0.04 ml, zapewniany przez wewnętrzną stożkową kaniulę. Wnętrze z jedną ruchomą częścią, pozbawione części mechanicznych i metalowych. Dostosowany do użytku z krwią, tłuszczami, alkoholami, chlorheksydyną, oraz lekami chemioterapeutycznymi. o wytrzymałości na ciśnienie zwrotne i ciśnienie płynu iniekcyjnego min. 60 psi. Zawór o neutralnym ciśnienieniu bez względu na sekwencję klemowania. Wejście donaczyniowe zabezpieczone protektorem. Sterylny. Pak poj. | zestaw | 500 | 12.77 | 6385 |  | 6895.8
11. | Strzykawka cewnikowa 50 ml JANETT; z wymiennymi końcówkami lub bez; Opakowanie: 1 sztuka opakowanie max 25 szt. | szt. | 8000 | 1.02 | 8160 |  | 8812.8
12. | Strzykawka cewnikowa 100 ml JANETT; z wymiennymi końcówkami lub bez Opakowanie: 1 sztuka opakowanie max 25 szt. | szt. | 10350 | 1.67 | 17284.5 |  | 18667.26
13. | Cewnik Foley 100% silikon z prowadnicą nylonową. Ch 6, 8, 10; opakowanie max 10 szt. Długość cewnika 31 cm +/-1 cm, dla roz. 6 CH - 1,5, 8-3 ml, 10 – 5 ml, sterylizowany tlenkiem etylenu | szt. | 400 | 22.05 | 8820 |  | 9525.6
14. | Cewnik Foleya 100% silikon bez prowadnicy w zestawie ze strzykawką 10 ml wypełnioną 10% roztworem gliceryny. Ch 12, 14, 16, 18, 20, 22, 24 ; opakowanie max 10 szt. Dł. Cewnika 41 cm. Poj. balonu 10 ml, cewnik z linią widoczną w RTG na całej jego długości. Transparentny. Sterylizowany tlenkiem etylenu. Czas utrzymania do 12 tygodniu (potwierdzone w instrukcji użytkowania) | szt. | 1300 | 22.05 | 28665 |  | 30958.2
15. | Korek dezynfekcyjny zawierający 70% alkohol izopropylowy (IPA), obudowa w kolorze pomarańczowym, sterylny, dodatkowy aplikator umożliwiajacy sterylne podłączenie bez możliwości kontaminacji obudowy koreczka przed podłączeniem, sterylizacja radiacyjna, zapewnia barierę przeciwbakteryjną na okres 7 dni, czas dezynfekcji 30 sek. opakowanie 200 szt. | oapk. | 200 | 1.102 | 220.4 |  | 238.032
|  |  |  | RAZEM: | 311634.4 |  | 336565.152
► | DEKLAROWANE TERMINY:
Deklarowany termin dostawy (od 1 do max. 5 dni w dni robocze (pon. – pt.) od złożenia zapotrzebowania):
Deklarowany termin wykonania reklamacji (min. 5 dni - max. 10 dni w dni robocze (pon. – pt.) od dnia złożenia reklamacji):
Deklarowany termin płatności (min. 45 dni - max 60 dni, licząc od daty otrzymania przez Zamawiającego faktury VAT):
UWAGA:
► | Zamawiający zastrzega, iż ocenie zostanie poddana tylko ta oferta, która będzie zawierała 100% oferowanych propozycji cenowych.
► | Brak podania przez Wykonawcę wymaganego terminu, będącego kryterium oceny oferty lub podanie terminu poza określonym zakresem, będzie skutkować odrzuceniem oferty.
► | Wartości i liczby w kolumnach l), ł), m), o) należy wpisać z dokładnością do dwóch miejsc po przecinku.
► | Formularz zawiera formuły ułatwiajace sporządzenie oferty.
Wystarczy wprowadzić dane do kolumny k) Wielkość opakowania w "j.m." oraz do kol. ł) Cena jednostkowa netto/ op. i zaakceptować bądź zmienić stawkę podatku VAT, aby uzyskać cenę oferty.
kwalifikowany podpis elektroniczny przedstawiciela Wykonawcy
Pakiet nr 23- Worki stomijne
Lp. | Przedmiot zamówienia | Jm. | Szacunkowa ilość "j.m." na 18 m-cy | Cena jednostkowa netto | Wartość netto w zł | VAT (%) | Wartość brutto w zł | Producent/ Nazwa handlowa produktu / Numer katalogowy / Klasa wyrobu medycznego -jeżeli dotyczy
a | b | c | j | ł | m | n | o | p
1 | Jednoczęściowy system - worek stomijny przeźroczysty z zapinką, w zakresie docięcia 8 - 100 mm | szt. | 300 | 11.83 | 3549 |  | 3832.92
2 | Worek ileostomijny otwarty, przezroczysty w systemie jednoczęściowym z przylepcem do modelowania bez użycia nożyczek w rozmiarze 20-30 mm. Technologia plastyczna przylepca tworzy szczelne dopasowanie wokół stomii, co minimalizuje ryzyko podciekania i powstawania powikłań skórnych. Worek z filtrem węglowym w kształcie półksiężyca umieszczonym w górnej części worka. Worek z dodatkową warstwą folii ochronnej wewnątrz, chroniącą filtr przed kontaktem z treścią jelitową. Worek o prostym i symetrycznym kształcie z miękkimi krawędziami. Zbudowany z hydrofobowego materiału. Plastikowa zapinka rzepowa niepochłaniająca zapachów. Worek wyposażony w kieszonkę do schowania zamkniętego odpływu worka. Ilość w opakowaniu max. 10 szt. | szt. | 220 | 16 | 3520 |  | 3801.6
3 | Worek ileostomijny otwarty, przezroczysty w systemie jednoczęściowym z przylepcem do modelowania bez użycia nożyczek w rozmiarze 30-40 mm. Technologia plastyczna przylepca tworzy szczelne dopasowanie wokół stomii, co minimalizuje ryzyko podciekania i powstawania powikłań skórnych. Worek z filtrem węglowym w kształcie półksiężyca umieszczonym w górnej części worka. Worek z dodatkową warstwą folii ochronnej wewnątrz, chroniącą filtr przed kontaktem z treścią jelitową. Worek o prostym i symetrycznym kształcie z miękkimi krawędziami. Zbudowany z hydrofobowego materiału. Plastikowa zapinka rzepowa niepochłaniająca zapachów. Worek wyposażony w kieszonkę do schowania zamkniętego odpływu worka. Ilość w opakowaniu max. 10 szt. | szt. | 220 | 18 | 3960 |  | 4276.8
4 | Worek ileostomijny otwarty, przezroczysty z przylepcem do docinania nożyczkami. Przylepiec hydrokoloidowy posiada właściwości ochronne i gojące, które zapobiegają powstawaniu powikłań skórnych na skórze wokół stomii. Zaopatrzony w filtr węglowy w kształcie półksiężyca umieszczony w górnej części worka. Worek z dodatkową warstwą folii ochronnej wewnątrz, chroniącą filtr przed kontaktem z treścią jelitową. Worek o prostym i symetrycznym kształcie z miękkimi krawędziami. Zbudowany z hydrofobowego materiału. Plastikowa zapinka rzepowa niepochłaniająca zapachów. Worek wyposażony w kieszonkę do schowania zamkniętego odpływu worka. Możliwosć docięcia przylepca od 20mm do 70mm. ilość w opakowaniu max. 10 szt. | szt. | 520 | 15 | 7800 |  | 8424
5 | Worek ileostomijny wypukły (trzy szerokości optymalnie głębokich na 7 mm lejków convexu: 50, 40 i 30 mm) z możliwością docięcia, zaopatrzony w filtr który redukuje balonowanie się worka i neutralizuje nieprzyjemne zapchy, beżowy z oknem podglądu. Przylepiec hydrokoloidowy posiada właściwości ochronne i gojące, które zapobiegają powstawaniu powikłań skórnych na skórze wokół stomii. Ilość w opakowaniu max. 10 szt. | szt. | 320 | 15 | 4800 |  | 5184
6 | Worek stomijny pediatryczny do systemu dwuczęściowego zawierający filtr, zamykany na rzep, przeźroczysty,rozm.27 mm, z elastycznym systemem łóączenia płytki i worka. Ilość w opakowaniu max. 10 szt. | szt. | 40 | 15 | 600 |  | 648
7 | Worek stomijny pediatryczny do systemu dwuczęściowego zawierający filtr, zamykany na rzep, przeźroczysty,rozm.17 mm, z elastycznym systemem łóączenia płytki i worka. Ilość w opakowaniu max. 10 szt. | szt. | 50 | 15 | 750 |  | 810
8 | Płytka stomijna kompatybilna z workiem rozm od 10 mm do 55mm ; do wyboru przez Zamawiającego; elastyczna. Ilość w opakowaniu max. 10 szt. | szt. | 120 | 25 | 3000 |  | 3240
|  |  |  | RAZEM: | 27979 |  | 30217.32
► | DEKLAROWANE TERMINY:
Deklarowany termin dostawy (od 1 do max. 5 dni w dni robocze (pon. – pt.) od złożenia zapotrzebowania):
Deklarowany termin wykonania reklamacji (min. 5 dni - max. 10 dni w dni robocze (pon. – pt.) od dnia złożenia reklamacji):
Deklarowany termin płatności (min. 45 dni - max 60 dni, licząc od daty otrzymania przez Zamawiającego faktury VAT):
UWAGA:
► | Zamawiający zastrzega, iż ocenie zostanie poddana tylko ta oferta, która będzie zawierała 100% oferowanych propozycji cenowych.
► | Brak podania przez Wykonawcę wymaganego terminu, będącego kryterium oceny oferty lub podanie terminu poza określonym zakresem, będzie skutkować odrzuceniem oferty.
► | Wartości i liczby w kolumnach l), ł), m), o) należy wpisać z dokładnością do dwóch miejsc po przecinku.
► | Formularz zawiera formuły ułatwiajace sporządzenie oferty.
Wystarczy wprowadzić dane do kolumny k) Wielkość opakowania w "j.m." oraz do kol. ł) Cena jednostkowa netto/ op. i zaakceptować bądź zmienić stawkę podatku VAT, aby uzyskać cenę oferty.
kwalifikowany podpis elektroniczny przedstawiciela Wykonawcy
Pakiet nr 24- Strzykawki doustne
Lp. | Przedmiot zamówienia | Jm. | Szacunkowa ilość "j.m." na 18 m-cy | Cena jednostkowa netto | Wartość netto w zł | VAT (%) | Wartość brutto w zł | Producent/ Nazwa handlowa produktu / Numer katalogowy / Klasa wyrobu medycznego -jeżeli dotyczy
a | b | c | j | ł | m | n | o | p
1. | Strzykawka doustna z precyzyjną skalą w mililitrach z zatyczką do zabezpieczenia leku w trakcie transportu 1 ml;opakowanie max 100 szt. | szt. | 10000 | 0.54 | 5400 |  | 5832
2. | Strzykawka doustna z precyzyjną skalą w mililitrach z zatyczką do zabezpieczenia leku w trakcie transportu 3 ml; opakowanie max 100 szt. | szt. | 3000 | 0.51 | 1530 |  | 1652.4
3. | Strzykawka doustna z precyzyjną skalą w mililitrach z zatyczką do zabezpieczenia leku w trakcie transportu 5 ml; opakowanie max 100 szt. | szt. | 3000 | 0.66 | 1980 |  | 2138.4
5. | Strzykawka doustna bursztynowa z prezyzyjną skalą w mililitrach z zatyczką do zabezpieczenia leku w trakcie transportu 1 ml; opakowanie max 100 szt. | szt. | 1500 | 0.57 | 855 |  | 923.4
6. | Strzykawka doustna bursztynowa z precyzyjną skalą w mililitrach z zatyczką do zabezpieczenia leku w trakcie transportu 3 ml;opakowanie max 100 szt. | szt. | 1500 | 0.55 | 825 |  | 891
7. | Strzykawka doustna bursztynowa z precyzyjną skalą w mililitrach z zatyczką do zabezpieczenia leku w trakcie transportu 5 ml; opakowanie max 100 szt. | szt. | 1000 | 0.69 | 690 |  | 745.2
|  |  |  | RAZEM: | 11280 |  | 12182.4
► | DEKLAROWANE TERMINY:
Deklarowany termin dostawy (od 1 do max. 5 dni w dni robocze (pon. – pt.) od złożenia zapotrzebowania):
Deklarowany termin wykonania reklamacji (min. 5 dni - max. 10 dni w dni robocze (pon. – pt.) od dnia złożenia reklamacji):
Deklarowany termin płatności (min. 45 dni - max 60 dni, licząc od daty otrzymania przez Zamawiającego faktury VAT):
UWAGA:
► | Zamawiający zastrzega, iż ocenie zostanie poddana tylko ta oferta, która będzie zawierała 100% oferowanych propozycji cenowych.
► | Brak podania przez Wykonawcę wymaganego terminu, będącego kryterium oceny oferty lub podanie terminu poza określonym zakresem, będzie skutkować odrzuceniem oferty.
► | Wartości i liczby w kolumnach l), ł), m), o) należy wpisać z dokładnością do dwóch miejsc po przecinku.
► | Formularz zawiera formuły ułatwiajace sporządzenie oferty.
Wystarczy wprowadzić dane do kolumny k) Wielkość opakowania w "j.m." oraz do kol. ł) Cena jednostkowa netto/ op. i zaakceptować bądź zmienić stawkę podatku VAT, aby uzyskać cenę oferty.
kwalifikowany podpis elektroniczny przedstawiciela Wykonawcy
Pakiet nr 25 strzykawka insulinowa
Lp. | Przedmiot zamówienia | Jm. | Szacunkowa ilość "j.m." na 18 m-cy | Cena jednostkowa netto | Wartość netto w zł | VAT (%) | Wartość brutto w zł | Producent/ Nazwa handlowa produktu / Numer katalogowy / Klasa wyrobu medycznego -jeżeli dotyczy
a | b | c | j | ł | m | n | o | p
1 | Strzykawka insulinowa z wbudowaną igłą bezpieczną z mechanizmem umożliwiającym schowanie igły w cylindrze; 25G x16 mm lub 25G x 25 mm; opakowanie 100 szt. | szt. | 200 | 0.6 | 120 |  | 129.6
|  |  |  | RAZEM: | 120 |  | 129.6
► | DEKLAROWANE TERMINY:
Deklarowany termin dostawy (od 1 do max. 5 dni w dni robocze (pon. – pt.) od złożenia zapotrzebowania):
Deklarowany termin wykonania reklamacji (min. 5 dni - max. 10 dni w dni robocze (pon. – pt.) od dnia złożenia reklamacji):
Deklarowany termin płatności (min. 45 dni - max 60 dni, licząc od daty otrzymania przez Zamawiającego faktury VAT):
UWAGA:
► | Zamawiający zastrzega, iż ocenie zostanie poddana tylko ta oferta, która będzie zawierała 100% oferowanych propozycji cenowych.
► | Brak podania przez Wykonawcę wymaganego terminu, będącego kryterium oceny oferty lub podanie terminu poza określonym zakresem, będzie skutkować odrzuceniem oferty.
► | Wartości i liczby w kolumnach l), ł), m), o) należy wpisać z dokładnością do dwóch miejsc po przecinku.
► | Formularz zawiera formuły ułatwiajace sporządzenie oferty.
Wystarczy wprowadzić dane do kolumny k) Wielkość opakowania w "j.m." oraz do kol. ł) Cena jednostkowa netto/ op. i zaakceptować bądź zmienić stawkę podatku VAT, aby uzyskać cenę oferty.
kwalifikowany podpis elektroniczny przedstawiciela Wykonawcy
Pakiet Nr 26- Ustniki endoskopowe [ENDOSKOPIA]
Lp. | Przedmiot zamówienia | Jm. | Szacunkowa ilość "j.m." na 18 m-cy | Cena jednostkowa netto | Wartość netto w zł | VAT (%) | Wartość brutto w zł | Producent/ Nazwa handlowa produktu / Numer katalogowy / Klasa wyrobu medycznego -jeżeli dotyczy
a | b | c | j | ł | m | n | o | p
1. | Ustnik endoskopowy o odpowiednio wyprofilowanym kształcie gwarantującym ochronę kanału endoskopu, wykonany z materiałów nie zawierających lateksu oraz substancji mogących wywołać reakcje alergiczne, z regulowaną opaską mocującą, silikonową strefą zgryzu, powiększonym giętkim otworem wejściowym. Każdy ustnik zapakowany oddzielnie; opakowanie max 100 szt. | szt. | 5000 | 5 | 25000 |  | 27000
|  |  |  | RAZEM: | 25000 |  | 27000
► | DEKLAROWANE TERMINY:
Deklarowany termin dostawy (od 1 do max. 5 dni w dni robocze (pon. – pt.) od złożenia zapotrzebowania):
Deklarowany termin wykonania reklamacji (min. 5 dni - max. 10 dni w dni robocze (pon. – pt.) od dnia złożenia reklamacji):
Deklarowany termin płatności (min. 45 dni - max 60 dni, licząc od daty otrzymania przez Zamawiającego faktury VAT):
UWAGA:
► | Zamawiający zastrzega, iż ocenie zostanie poddana tylko ta oferta, która będzie zawierała 100% oferowanych propozycji cenowych.
► | Brak podania przez Wykonawcę wymaganego terminu, będącego kryterium oceny oferty lub podanie terminu poza określonym zakresem, będzie skutkować odrzuceniem oferty.
► | Wartości i liczby w kolumnach l), ł), m), o) należy wpisać z dokładnością do dwóch miejsc po przecinku.
► | Formularz zawiera formuły ułatwiajace sporządzenie oferty.
Wystarczy wprowadzić dane do kolumny k) Wielkość opakowania w "j.m." oraz do kol. ł) Cena jednostkowa netto/ op. i zaakceptować bądź zmienić stawkę podatku VAT, aby uzyskać cenę oferty.
kwalifikowany podpis elektroniczny przedstawiciela Wykonawcy
Pakiet Nr 27- Szczoteczki j. u. do czyszczenia kanałów roboczych endoskopów [endoskopia]
Lp. | Przedmiot zamówienia | Jm. | Szacunkowa ilość "j.m." na 18 m-cy | Cena jednostkowa netto | Wartość netto w zł | VAT (%) | Wartość brutto w zł | Producent/ Nazwa handlowa produktu / Numer katalogowy / Klasa wyrobu medycznego -jeżeli dotyczy
a | b | c | j | ł | m | n | o | p
1. | Szczoteczki j. u. do czyszczenia kanałów roboczych endoskopów dwustronne - długość robocza 230 cm - do kanałów roboczych w zakresie od Ø 2,0 mm do Ø 4,2 mm - średnica przewodu prowadzącego 1,7 mm - średnice szczoteczek 5/5, 6/6, 5/10, 6/10 do wyboru przez Zamawiającego; opakowanie max 100 szt. | szt. | 1100 | 3 | 3300 |  | 3564
|  |  |  | RAZEM: | 3300 |  | 3564
► | DEKLAROWANE TERMINY:
Deklarowany termin dostawy (od 1 do max. 5 dni w dni robocze (pon. – pt.) od złożenia zapotrzebowania):
Deklarowany termin wykonania reklamacji (min. 5 dni - max. 10 dni w dni robocze (pon. – pt.) od dnia złożenia reklamacji):
Deklarowany termin płatności (min. 45 dni - max 60 dni, licząc od daty otrzymania przez Zamawiającego faktury VAT):
UWAGA:
► | Zamawiający zastrzega, iż ocenie zostanie poddana tylko ta oferta, która będzie zawierała 100% oferowanych propozycji cenowych.
► | Brak podania przez Wykonawcę wymaganego terminu, będącego kryterium oceny oferty lub podanie terminu poza określonym zakresem, będzie skutkować odrzuceniem oferty.
► | Wartości i liczby w kolumnach l), ł), m), o) należy wpisać z dokładnością do dwóch miejsc po przecinku.
► | Formularz zawiera formuły ułatwiajace sporządzenie oferty.
Wystarczy wprowadzić dane do kolumny k) Wielkość opakowania w "j.m." oraz do kol. ł) Cena jednostkowa netto/ op. i zaakceptować bądź zmienić stawkę podatku VAT, aby uzyskać cenę oferty.
kwalifikowany podpis elektroniczny przedstawiciela Wykonawcy
Pakiet nr 28- Testy na Helicobacter [endoskopia]
Lp. | Przedmiot zamówienia | Jm. | Szacunkowa ilość "j.m." na 18 m-cy | Cena jednostkowa netto | Wartość netto w zł | VAT (%) | Wartość brutto w zł | Producent/ Nazwa handlowa produktu / Numer katalogowy / Klasa wyrobu medycznego -jeżeli dotyczy
a | b | c | j | ł | m | n | o | p
1. | Szybki, mokry test ureazowy do wykrywania Helicobacter pylori. Wynik do odczytu w czasie maksymalnie 5 - 30 minut i nie dłuższym niż 60 min.; test ma posiadać łatwy i wygodny dostęp do studzienki testowej, zamykany ruchomym okienkiem, wyposażonym w specjalny ogranicznik zabezpieczający przed samoczynnym przesunięciem i wypadnięciem; opakowanie max 100 szt. | szt. | 5300 | 4 | 21200 |  | 22896
|  |  |  | RAZEM: | 21200 |  | 22896
► | DEKLAROWANE TERMINY:
Deklarowany termin dostawy (od 1 do max. 5 dni w dni robocze (pon. – pt.) od złożenia zapotrzebowania):
Deklarowany termin wykonania reklamacji (min. 5 dni - max. 10 dni w dni robocze (pon. – pt.) od dnia złożenia reklamacji):
Deklarowany termin płatności (min. 45 dni - max 60 dni, licząc od daty otrzymania przez Zamawiającego faktury VAT):
UWAGA:
► | Zamawiający zastrzega, iż ocenie zostanie poddana tylko ta oferta, która będzie zawierała 100% oferowanych propozycji cenowych.
► | Brak podania przez Wykonawcę wymaganego terminu, będącego kryterium oceny oferty lub podanie terminu poza określonym zakresem, będzie skutkować odrzuceniem oferty.
► | Wartości i liczby w kolumnach l), ł), m), o) należy wpisać z dokładnością do dwóch miejsc po przecinku.
► | Formularz zawiera formuły ułatwiajace sporządzenie oferty.
Wystarczy wprowadzić dane do kolumny k) Wielkość opakowania w "j.m." oraz do kol. ł) Cena jednostkowa netto/ op. i zaakceptować bądź zmienić stawkę podatku VAT, aby uzyskać cenę oferty.
kwalifikowany podpis elektroniczny przedstawiciela Wykonawcy
Pakiet nr 29- Bezpieczne pojemniki z formaliną, kasetki biopsyjne [endoskopia]
Lp. | Przedmiot zamówienia | Jm. | Szacunkowa ilość "j.m." na 18 m-cy | Cena jednostkowa netto | Wartość netto w zł | VAT (%) | Wartość brutto w zł | Producent/ Nazwa handlowa produktu / Numer katalogowy / Klasa wyrobu medycznego -jeżeli dotyczy
a | b | c | j | ł | m | n | o | p
1. | Bezpieczny pojemnik tworzący system zamknięty do materiału biopsyjnego składający się z pokrywy zawierającej środek utrwalający i zbiornika. Pokrywa zbudowana z elementów: 1. tłok zakończony nakłuwaczem, 2. folia aluminiowa zgrzana z nakrętką, 3. filtr zabezpieczający, 4. przycisk uwalniający substancję utrwalającą, 5. substancja utrwalająca - Formaldechyd 4% w roztworze wodnym [10% roztwór formaliny] i <2,5% metanol o łącznej objętości 20 ml, 6. pokrywa wyposażona w gwint zewnętrzny. Zbiornik wyposażony w gwint wewnętrzny służący do zamknięcia i szczelnego połączenia z pokrywą. substancja utrwalająca uwalniana po połączeniu pokrywy ze zbiornikiem i przez wciśnięcie przycisku wbudowanego w górną część pokrywy. stabilność użytkowa próbki 72 godz. udokumentowana w oryginalnej instrukcji obsługi; opakowanie max. 24 szt | szt. | 6300 | 6.33 | 39879 |  | 43069.32
2. | Bezpieczny pojemnik tworzący system zamknięty do materiału biopsyjnego składający się z pokrywy zawierającej środek utrwalający i zbiornika. Pokrywa zbudowana z elementów: 1. tłok zakończony nakłuwaczem, 2. folia aluminiowa zgrzana z nakrętką, 3. filtr zabezpieczający, 4. przycisk uwalniający substancję utrwalającą, 5. substancja utrwalająca - Formaldechyd 4% w roztworze wodnym [10% roztwór formaliny] i <2,5% metanol o łącznej objętości 60 ml, 6. pokrywa wyposażona w gwint zewnętrzny. Zbiornik wyposażony w gwint wewnętrzny służący do zamknięcia i szczelnego połączenia z pokrywą. substancja utrwalająca uwalniana po połączeniu pokrywy ze zbiornikiem i przez wciśnięcie przycisku wbudowanego w górną część pokrywy. stabilność użytkowa próbki 72 godz. udokumentowana w oryginalnej instrukcji obsługi; Opakowanie max. 18 szt | szt. | 650 | 11.72 | 7618 |  | 8227.44
3. | Kasetki biopsyjne o wymiarach maksymalnych 27.1 x 24 x 6,5 mm, z systemem V-kształtnych odpowietrzników bocznych wymuszających przepływ odczynników. Ścianki wewnętrzne muszą być nachylone i tworzyć koszyk w komorze kasetki. Dostępne w minimum 9 kolorach. Pakowanie w pudełka dozujące po max. 500 szt | szt. | 9500 | 1.8 | 17100 |  | 18468
|  |  |  | RAZEM: | 64597 |  | 69764.76
► | DEKLAROWANE TERMINY:
Deklarowany termin dostawy (od 1 do max. 5 dni w dni robocze (pon. – pt.) od złożenia zapotrzebowania):
Deklarowany termin wykonania reklamacji (min. 5 dni - max. 10 dni w dni robocze (pon. – pt.) od dnia złożenia reklamacji):
Deklarowany termin płatności (min. 45 dni - max 60 dni, licząc od daty otrzymania przez Zamawiającego faktury VAT):
UWAGA:
► | Zamawiający zastrzega, iż ocenie zostanie poddana tylko ta oferta, która będzie zawierała 100% oferowanych propozycji cenowych.
► | Brak podania przez Wykonawcę wymaganego terminu, będącego kryterium oceny oferty lub podanie terminu poza określonym zakresem, będzie skutkować odrzuceniem oferty.
► | Wartości i liczby w kolumnach l), ł), m), o) należy wpisać z dokładnością do dwóch miejsc po przecinku.
► | Formularz zawiera formuły ułatwiajace sporządzenie oferty.
Wystarczy wprowadzić dane do kolumny k) Wielkość opakowania w "j.m." oraz do kol. ł) Cena jednostkowa netto/ op. i zaakceptować bądź zmienić stawkę podatku VAT, aby uzyskać cenę oferty.
kwalifikowany podpis elektroniczny przedstawiciela Wykonawcy
Pakiet nr 30- Tamponada nosa
Lp. | Przedmiot zamówienia | Jm. | Szacunkowa ilość "j.m." na 18 m-cy | Cena jednostkowa netto | Wartość netto w zł | VAT (%) | Wartość brutto w zł | Producent/ Nazwa handlowa produktu / Numer katalogowy / Klasa wyrobu medycznego -jeżeli dotyczy
a | b | c | j | ł | m | n | o | p
1. | Tamponada nosa wykonana z miękkiego, gładkiego silikonu,zachowująca pełne światło na całej długości, umożliwiając oddychanie i odsysanie przez nos, dwa niezależne wypełniane powietrzem lub cieczą balony: dalszy o objętości 10 ml, bliższy o obj. 30 ml, zintegrowane, dwa niezależne, samouszczelniające zaworami Luer, średnica wewnętrzna 4,5 mm lub 5 mm, dł. 9,7 mm; 5,0 mm, dł. 12,0 mm; opakowanie 1 szt. | szt. | 20 | 348 | 6960 |  | 7516.8
|  |  |  | RAZEM: | 6960 |  | 7516.8
► | DEKLAROWANE TERMINY:
Deklarowany termin dostawy (od 1 do max. 5 dni w dni robocze (pon. – pt.) od złożenia zapotrzebowania):
Deklarowany termin wykonania reklamacji (min. 5 dni - max. 10 dni w dni robocze (pon. – pt.) od dnia złożenia reklamacji):
Deklarowany termin płatności (min. 45 dni - max 60 dni, licząc od daty otrzymania przez Zamawiającego faktury VAT):
UWAGA:
► | Zamawiający zastrzega, iż ocenie zostanie poddana tylko ta oferta, która będzie zawierała 100% oferowanych propozycji cenowych.
► | Brak podania przez Wykonawcę wymaganego terminu, będącego kryterium oceny oferty lub podanie terminu poza określonym zakresem, będzie skutkować odrzuceniem oferty.
► | Wartości i liczby w kolumnach l), ł), m), o) należy wpisać z dokładnością do dwóch miejsc po przecinku.
► | Formularz zawiera formuły ułatwiajace sporządzenie oferty.
Wystarczy wprowadzić dane do kolumny k) Wielkość opakowania w "j.m." oraz do kol. ł) Cena jednostkowa netto/ op. i zaakceptować bądź zmienić stawkę podatku VAT, aby uzyskać cenę oferty.
kwalifikowany podpis elektroniczny przedstawiciela Wykonawcy
Pakiet nr 31- Strzygarki chirurgiczne i ostrza do strzygarek
Lp. | Przedmiot zamówienia | Jm. | Szacunkowa ilość "j.m." na 18 m-cy | Cena jednostkowa netto | Wartość netto w zł | VAT (%) | Wartość brutto w zł | Producent/ Nazwa handlowa produktu / Numer katalogowy / Klasa wyrobu medycznego -jeżeli dotyczy
a | b | c | j | ł | m | n | o | p
1. | Strzygarka chirurgiczna z ruchomą głowicą, z ładowarką, bezprzewodowa, akumulatorowa z wymiennymi ostrzami. Strzygarka chirurgiczna stosowana do usuwania owłosienia ze skóry pacjentów przed zabiegami operacyjnymi i innymi zabiegami inwazyjnymi. Strzygarka chirurgiczna może być stosowana do usuwania zarówno grubych jak i delikatnych, krótkich jak i długich, mokrych jak i suchych włosów. Może być bezpiecznie stosowana nawet do delikatnych okolic ciała. Ostrza jednokrotnego użycia o szerokości 3,8 cm. Zapewnia min. 60 min. pracy po pełnym naładowaniu baterii; opakowanie max 1 kpl. | kpl. | 24 | 2.1 | 50.4 |  | 54.432
2. | Ostrza do strzygarki z ruchomą głowicą. Ostrza skonstruowane w sposób wykluczający uszkodzenie skóry. Możliwość usuwania owłosienia z każdej części ciała. Możliwość usuwania krótkich, długich oraz mokrych i suchych włosów. Szerokość ostrza 3,8 cm. Pakowane pojedynczo w opakowaniu zbiorczym max 50 szt | szt. | 16400 | 10 | 164000 |  | 177120
[5 empty] | 164050.4 |  | 177174.432
► | DEKLAROWANE TERMINY:
Deklarowany termin dostawy (od 1 do max. 5 dni w dni robocze (pon. – pt.) od złożenia zapotrzebowania):
Deklarowany termin wykonania reklamacji (min. 5 dni - max. 10 dni w dni robocze (pon. – pt.) od dnia złożenia reklamacji):
Deklarowany termin płatności (min. 45 dni - max 60 dni, licząc od daty otrzymania przez Zamawiającego faktury VAT):
UWAGA:
► | Zamawiający zastrzega, iż ocenie zostanie poddana tylko ta oferta, która będzie zawierała 100% oferowanych propozycji cenowych.
► | Brak podania przez Wykonawcę wymaganego terminu, będącego kryterium oceny oferty lub podanie terminu poza określonym zakresem, będzie skutkować odrzuceniem oferty.
► | Wartości i liczby w kolumnach l), ł), m), o) należy wpisać z dokładnością do dwóch miejsc po przecinku.
► | Formularz zawiera formuły ułatwiajace sporządzenie oferty.
Wystarczy wprowadzić dane do kolumny k) Wielkość opakowania w "j.m." oraz do kol. ł) Cena jednostkowa netto/ op. i zaakceptować bądź zmienić stawkę podatku VAT, aby uzyskać cenę oferty.
kwalifikowany podpis elektroniczny przedstawiciela Wykonawcy
Pakiet nr 32- Wkłady do ssaków, odsysanie i zbiórka wydzielin
Lp. | Przedmiot zamówienia | Jm. | Szacunkowa ilość "j.m." na 18 m-cy | Cena jednostkowa netto | #VALUE! | VAT (%) | Wartość brutto w zł | Producent/ Nazwa handlowa produktu / Numer katalogowy / Klasa wyrobu medycznego -jeżeli dotyczy
a | b | c | j | ł | #VALUE! | n | o | p
1. | Wkład jednorazowy z żelem na wydzielinę o poj.3 L, kompatybilny z posiadającymi przez zamawiającego zbiornikami i urządzeniami firmy Serres; opakowanie max 24 szt. | szt. | 5 | 9.74 | 48.7 |  | 52.596
2. | Wkład jednorazowy z żelem na wydzielinę o poj. 2 L, kompatybilny z posiadającymi przez zamawiającego zbiornikami i urządzeniami firmy Serres; opakowanie max 24 szt. | szt. | 5100 | 8.81 | 44931 |  | 48525.48
3. | Wkład jednorazowy z żelem na wydzielinę o poj. 1 L, kompatybilny z posiadającymi przez zamawiającego zbiornikami i urządzeniami firmy Serres; opakowanie max 36 szt. | szt. | 5000 | 8.81 | 44050 |  | 47574
4. | Wkład workowy do systemu ssania Serres o poj. 1000 ml, z drenem o dł. 3 m; opakowanie max 50 szt. | szt. | 600 | 15.1 | 9060 |  | 9784.8
5. | Granulat w saszetkach 25 g; opakowanie max 100 szt. saszetek | szt. | 505 | 2.08 | 1050.4 |  | 1134.432
6. | Dren do ssaka 350-380 cm x 7 mm; opakowanie max 32 szt. | szt. | 200 | 8.6 | 1720 |  | 1857.6
7. | Dren łączący do ssaka sterylny 200 cm x 7 mm;; opakowanie max 32 szt. | szt. | 3500 | 7 | 24500 |  | 26460
8. | Dren z PCV 7.0/10.0 a 30 mb balonowy | op. | 1 | 84 | 84 |  | 90.72
9. | Dren z PCV 8.0/10.0 a 30 mb balonowy | op. | 1 | 84 | 84 |  | 90.72
13. | Końcówka do odsysania z pola operacyjnego bez kontroli odsysania typu YANKAUER; opakowanie max. 50 SZT. | szt. | 100 | 3.01 | 301 |  | 325.08
10. | Worek na wymiociny z żelem z uchwytem do trzymania w kształcie maski i zamknięciem, wyposażony w skalę pomiarową; poj. 1500-2000 ml; opakowanie max 100 szt. | szt. | 100 | 4.2 | 420 |  | 453.6
11. | Worek na wymiociny bez żelu z uchwytem do trzymania w kształcie maski i zamknięciem, wyposażony w skalę pomiarową; poj. 1500-2000 ml; opakowanie max 100 szt. | szt. | 9000 | 2.8 | 25200 |  | 27216
12. | Kanistry o poj. 1000 ml, 2000 ml, 3000 ml (poj. do wyboru przez Zamawiającego) przeźroczyste, wyskalowane w ml, Klasa I z Funkcją Pomiarową, wyposażone w zintgrowane wymienne króćce do podłączenia ze źródłem ssania, nie wymagające odłączenia drenu ssącego od kanistra lub pokrywyprzy jego wymianie, z możliwością montażu do łóżka szyny lub kompatybilnego wózka, odporne na mycie w temp. 95°C i sterylizację w autoklawie. | szt. | 10 | 34.8 | 348 |  | 375.84
13. | Uchwyt plastikowy sprężynowy do szyny Modura kompatybilny z kanistrem. | szt. | 10 | 23.2 | 232 |  | 250.56
14. | Wieszak ścienny-plastikowy kompatybilny z kanistrem | szt. | 10 | 17.5 | 175 |  | 189
15. | Łącznik schodkowy, kątowy 90° kompatybilny z kanistrem | szt. | 5 | 10 | 50 |  | 54
16. | Filtr dymny.Opakowanie max. 50 szt. | szt. | 50 | 10 | 500 |  | 540
17. | Filtr przeciwbakteryjny/ przeciwwirusowy. Opakowanie max. 50 szt. | szt. | 150 | 21 | 3150 |  | 3402
|  |  |  | RAZEM: | 155904.1 |  | 168376.428
► | DEKLAROWANE TERMINY:
Deklarowany termin dostawy (od 1 do max. 5 dni w dni robocze (pon. – pt.) od złożenia zapotrzebowania):
Deklarowany termin wykonania reklamacji (min. 5 dni - max. 10 dni w dni robocze (pon. – pt.) od dnia złożenia reklamacji):
Deklarowany termin płatności (min. 45 dni - max 60 dni, licząc od daty otrzymania przez Zamawiającego faktury VAT):
UWAGA:
► | Zamawiający zastrzega, iż ocenie zostanie poddana tylko ta oferta, która będzie zawierała 100% oferowanych propozycji cenowych.
► | Brak podania przez Wykonawcę wymaganego terminu, będącego kryterium oceny oferty lub podanie terminu poza określonym zakresem, będzie skutkować odrzuceniem oferty.
► | Wartości i liczby w kolumnach l), ł), m), o) należy wpisać z dokładnością do dwóch miejsc po przecinku.
► | Formularz zawiera formuły ułatwiajace sporządzenie oferty.
Wystarczy wprowadzić dane do kolumny k) Wielkość opakowania w "j.m." oraz do kol. ł) Cena jednostkowa netto/ op. i zaakceptować bądź zmienić stawkę podatku VAT, aby uzyskać cenę oferty.
kwalifikowany podpis elektroniczny przedstawiciela Wykonawcy
Pakiet Nr 33- Igły do biopsji aspiracyjnej szpiku kostnego
Lp. | Przedmiot zamówienia | Jm. | Szacunkowa ilość "j.m." na 18 m-cy | Cena jednostkowa netto | Wartość netto w zł | VAT (%) | Wartość brutto w zł | Producent/ Nazwa handlowa produktu / Numer katalogowy / Klasa wyrobu medycznego -jeżeli dotyczy
a | b | c | j | ł | m | n | o | p
1. | Igły do biopsji aspiracyjnej szpiku kostnego z metalową igłą i mandrynem oraz plastikową rękojeścią koloru ciemno niebieskiego, ze zdejmowanym uchwytem motylowym i regulacją długości ±2cm. Rozmiar 15Gx35mm. | szt. | 700 | 41.8 | 29260 |  | 31600.8
2. | Igły do biopsji aspiracyjnej szpiku kostnego z metalową igłą i mandrynem oraz plastikową rękojeścią koloru białego, ze zdejmowanym uchwytem motylowym i regulacją długości ±2cm. Rozmiar 16Gx35mm. | szt. | 300 | 41.8 | 12540 |  | 13543.2
|  |  |  | RAZEM: | 41800 |  | 45144
► | DEKLAROWANE TERMINY:
Deklarowany termin dostawy (od 1 do max. 5 dni w dni robocze (pon. – pt.) od złożenia zapotrzebowania):
Deklarowany termin wykonania reklamacji (min. 5 dni - max. 10 dni w dni robocze (pon. – pt.) od dnia złożenia reklamacji):
Deklarowany termin płatności (min. 45 dni - max 60 dni, licząc od daty otrzymania przez Zamawiającego faktury VAT):
UWAGA:
► | Zamawiający zastrzega, iż ocenie zostanie poddana tylko ta oferta, która będzie zawierała 100% oferowanych propozycji cenowych.
► | Brak podania przez Wykonawcę wymaganego terminu, będącego kryterium oceny oferty lub podanie terminu poza określonym zakresem, będzie skutkować odrzuceniem oferty.
► | Wartości i liczby w kolumnach l), ł), m), o) należy wpisać z dokładnością do dwóch miejsc po przecinku.
► | Formularz zawiera formuły ułatwiajace sporządzenie oferty.
Wystarczy wprowadzić dane do kolumny k) Wielkość opakowania w "j.m." oraz do kol. ł) Cena jednostkowa netto/ op. i zaakceptować bądź zmienić stawkę podatku VAT, aby uzyskać cenę oferty.
kwalifikowany podpis elektroniczny przedstawiciela Wykonawcy
Pakiet nr 34 - Kaniule bez portu górnego, igły dostawowe
Lp. | Przedmiot zamówienia | Jm. | Szacunkowa ilość "j.m." na 18 m-cy | Cena jednostkowa netto | Wartość netto w zł | VAT (%) | Wartość brutto w zł | Producent/ Nazwa handlowa produktu / Numer katalogowy / Klasa wyrobu medycznego -jeżeli dotyczy
a | b | c | j | ł | m | n | o | p
1. | Przyrząd typu Exadrop; opakowanie max 100 szt. | szt. | 6500 | 12 | 78000 |  | 84240
2. | Igła do iniekcji dostawowych rozm. 21G 0,8 x 80 mm op. A 100 szt; opakowanie max 100 szt. | szt. | 400 | 0.52 | 208 |  | 224.64
3. | Igła do iniekcji dostawowych rozm. 21G 0,8 x 120mm op. A 100 szt; opakowanie max 100 szt. | szt. | 500 | 0.64 | 320 |  | 345.6
4. | Igła do iniekcji dostawowych rozm. 20G 0,9 x 70mm op. A 100 szt; opakowanie max 100 szt. | szt. | 1100 | 0.3 | 330 |  | 356.4
5. | Łącznik międzystrzykawkowy; opakowanie max 100 szt. | szt. | 500 | 2.9 | 1450 |  | 1566
6. | Łącznik Record Męsko-Męski; opakowanie max 50 szt. | szt. | 400 | 1.74 | 696 |  | 751.68
7. | Nasadka do transferu leku w systemie zamkniętym, bezigłowym kompatybilna z pojemnikiem Ecoflac. Tworzy system nierozłączalny ; opakowanie max 50 szt. | szt. | 1000 | 3.95 | 3950 |  | 4266
8. | Koreczek z zawartością 70 % IPA (izopropanol ). Pakowany pojedynczo, w sterylnym opakowaniu. Do dezynfekcji zaworów bezigłowych. Dzięki zawartości IPA umożliwiający długotrwałe, do 7 dni zabezpieczenie zaworów bezigłowych. opakowanie max 100 szt. | szt. | 15500 | 1.45 | 22475 |  | 24273
9. | Port beziglowy, z przezroczystą obudową, z przezierną silikonową membraną i dobrze widoczną drogą przepływu, z gładką membraną zapewniającą łatwą i pewną dezynfekcję miejsca dostępu. Nie posiadająca metalowych elementów. Umożliwiająca stosowanie ponad 200 dostępów. Zastawka posiada automatyczny system zapobiegający cofaniu się leku/krwi w kierunku zastawki po odłączeniu strzykawki lub linii infuzyjnej (po przepłukaniu przy rozłączenieu strzykawki ruch płynu do przodu -0,03 ml.). Zastawka nie zawierająca lateksu i DEHP. Objętośc wypełnienienia nie większa niż 0,25ml. opakowanie max 100 szt. | szt. | 13000 | 5.3 | 68900 |  | 74412
10. | Bezpieczna kaniula żylna bez portu górnego, wykonana z poliuretanu z czterema wtopionymi pasami kontrastującymi w promieniach RTG z zaworem eliminujacym wypływ krwi podczas kaniulacji. Eliminuje wyciek krwi przy wymianie linii infuzyjnej. Igła zaopatrzona w specjalny automatyczny metalowy zatrzask samozakładający się po wyjęciu igły z kaniuli zabezpieczający koniec igły przed przypadkowym zakłuciem się personelu. Dla ułatwienia kolory muszą odpowiadać kodowi rozmiaru kaniuli zgodnie z normami ISO. Hydrofobowy filtr gwarantujący wysokie bezpieczeństwo zatrzymując wypływ krwi poza kaniulę. Rozmiar 18G x 32mm i 45mm, 20G x 25 i 32 mm, 22G x 25mm. Wytrzymałość ciśnieniowa 21 bar.; opakowanie max 50 szt. | szt. | 11000 | 4.87 | 53570 |  | 57855.6
11. | Kaniula do żył obwodowych bezpieczna, wykonana z poliuretanu zabezpieczona przed przypadkowym zakłuciem, z portem do dodatkowych wstrzyknięć. Zabezpieczenie w pełni automatyczne bez dodatkowych elementów na zewnątrz kaniuli nie zmieniająca techniki wkłucia i sposobu uchwytu w odniesieniu do standardowej kaniuli bez zabezpieczenia. Z górnym portem zabezpieczonym koreczkiem z blokadą przed otwarciem . 4 paski wtopione paski kontrastujące w RTG. Koreczek kaniuli z zewnętrznym elementem poniżej krawędzi koreczka dla minimalizacji ryzyka zabrudzenia. Nazwa producenta na kaniuli dla łatwej identyfikacji . Rozmiar kaniuli oznaczony kolorem. Opakowanie bezpieczne zapobiegające mikrorozszczelnianiu i utracie jałowości. Rozmiar 18G x 32mm i 45mm, 20G x 25 i 32/33 mm, 22G x 25mm. Wytrzymałość ciśnieniowa 21 bar.; opakowanie max 50 szt. | szt. | 15000 | 2.36 | 35400 |  | 38232
12. | Skala wielorazowa do pomoaru OCŻ wykonana z tworzywa, łatwa do utrzymania w czystości. Uchwyt pozwalający na zmianę wysokości mocowania. Wskazówka punktu 0. Wgłębienie na dren aparatu do OCŻ z efektem powiększenia; opakowanie max 20 szt. | szt. | 20 | 38.28 | 765.6 |  | 826.848
13. | Przyrząd do pomiaru OCŻ. Komora kroplowa dwuczęściowa. Odpowietrznik z filtrem p/bakteryjnym w komorze kroplowej. Długość drenu do skali 100 cm. Kranik trójdrożny. Odpowietrznik z filtrem p/bakteryjnym na końcu drenu do skali. Zakończenie lock przezroczyste; opakowanie max 50 szt. | szt. | 800 | 17.98 | 14384 |  | 15534.72
14. | Przyrząd do aspiracji płynów z butelek typu MINI-SPIKE do wielokrotnego pobierania płynów i leków; opakowanie max 50 szt. | szt. | 86700 | 3.6 | 312120 |  | 337089.6
15. | Kroplomierz do pompy B.Braun Infusomat Spice | szt. | 120 | 16.2 | 1944 |  | 2099.52
16. | Dren Infuzomat Space do pomp do podaży płynów. Opakowanie max. 100 szt. | szt. | 13000 | 16.25 | #VALUE! |  | #VALUE!
16. | Aparaty do pomp B.Braun typu INFUSOMAT SPICE dł. 250 cm/145 cm; Linia do podaży żyweinia dojelitowego. opakowanie max 50 szt. Uniwersalne wielozłacze do butelek i do miekkich opakowań z żywieniem pasujące do prepartów dostepnych na rynku. Komora kroplowa dwuczęściowa z perścieniem, odpowietrznik z filtrem p/bakteryjnym. W zacisku rolkowym miejsce na podwieszenie końcówki drenu w czasie przygotowywania linii. Silikonowa wstawka na drenie przylegająca do mechanizmu pompy. Zaciska na drenie dodatkowo zabezpieczający przed przypadkowym opróżnieniem zestawu. Bez zawartości ftalanów (DEHP). Długość dreun min. 230 cm. Kompatybilne z pompami firmy Braun.opakowanie max 50 szt. | szt. | 10000 | 44 | 440000 |  | 475200
17. | Zestaw do cystostomii typu CYSTOFIX. Skład zestawu: cienkościenna rozrywalna kaniula z trzema skrzydełkami, fabrycznie wsunięty do kaniuli cewnik wykonany z poliuretanu dł. 65 cm, worek na mocz o poj. 2000 ml. Rozmiar: igła 8 cm x 3,4 mm cewnik CH 10 65 cm, igła 12 cm x 3,4 mm cewnik CH 10 65 cm, igła 12 cm x 5,4 mm cewnik CH 15 65 cm; opakowanie max 10 szt. | szt. | 35 | 80 | 2800 |  | 3024
18. | Nephrofix – zestaw do przezskórnej nefrostomii, składający się z: kateter cieniodajny typu Pigtail(zagięty z jednej strony), z otworami bocznymi, z poliuretanu, skalowany, 3-częściowa metalowa kaniula punkcyjna o regulowanej głębokości wkłucia 1,3 x 220mm, prowadnica ze stali nierdzewnej ze sztywnym trzonem i elastyczną końcówką, rozszerzadła z rozrywalną, plastikową osłoną, widoczne w RTG. Rozmiar: CH 5, 8, 11, 14 – zamawiane rozmiary w zależności od bieżącego zapotrzebowania. opakowanie max 5 szt. | szt. | 12 | 423 | 5076 |  | 5482.08
|  |  |  | RAZEM: | 447876 |  | 483706.08
► | DEKLAROWANE TERMINY:
Deklarowany termin dostawy (od 1 do max. 5 dni w dni robocze (pon. – pt.) od złożenia zapotrzebowania):
Deklarowany termin wykonania reklamacji (min. 5 dni - max. 10 dni w dni robocze (pon. – pt.) od dnia złożenia reklamacji):
Deklarowany termin płatności (min. 45 dni - max 60 dni, licząc od daty otrzymania przez Zamawiającego faktury VAT):
UWAGA:
► | Zamawiający zastrzega, iż ocenie zostanie poddana tylko ta oferta, która będzie zawierała 100% oferowanych propozycji cenowych.
► | Brak podania przez Wykonawcę wymaganego terminu, będącego kryterium oceny oferty lub podanie terminu poza określonym zakresem, będzie skutkować odrzuceniem oferty.
► | Wartości i liczby w kolumnach l), ł), m), o) należy wpisać z dokładnością do dwóch miejsc po przecinku.
► | Formularz zawiera formuły ułatwiajace sporządzenie oferty.
Wystarczy wprowadzić dane do kolumny k) Wielkość opakowania w "j.m." oraz do kol. ł) Cena jednostkowa netto/ op. i zaakceptować bądź zmienić stawkę podatku VAT, aby uzyskać cenę oferty.
kwalifikowany podpis elektroniczny przedstawiciela Wykonawcy
Pakiet nr 35 - Fiksatory do rurek intubacyjnych
Lp. | Przedmiot zamówienia | Jm. | Szacunkowa ilość "j.m." na 18 m-cy | Cena jednostkowa netto | Wartość netto w zł | VAT (%)VAT (%) | Wartość brutto w zł | Producent/ Nazwa handlowa produktu / Numer katalogowy / Klasa wyrobu medycznego -jeżeli dotyczy
a | b | c | j | ł | m | n | o | p
1. | Jednoczęsciowe rzepowe mocowanie do rurek tracheotomijnych, bez części szytych (zapobieganie ryzyka powstania podrażnień skóry). Produkt hipoalergiczny bezlateksowy, bez zastosowania klejów, neutralny dla bakterii, chłonny, antyodleżynowy; z mozliwością stopniowego zapięcia - dostosowania do różnych pacjentów. Produkt z możliwością sterylizacji. Max dł. 42 cm; opakowanie max 60 szt. | szt. | 2020 | 4.64 | 9372.8 |  | 10122.624
2. | Jednoczęściowy fiksator do rurek intubacyjnych. Mocowanie zabezpieczane przy rurce za pomocą taśmy rzepowej. Stosowany jako zabezpieczenie rurki podczas zabiegu operacyjnego oraz przy długotrwałej intubacji. Produkt hipoalergiczny, bezlateksowy, bez zastosowania klejów, neutralny dla bakterii, antyodleżynowy. Możliwość regulowania długości dostosowana do różnych pacjentów. Długość 72 cm.; opakowanie max 100 szt | szt. | 3100 | 9.28 | 28768 |  | 31069.44
3. | Dwuczęściowy fiksator do rurek intubacyjnych zapinany z dwóch stron na rzepy z możliwością wielokrotnej regulacji długości z silikonowym paskiem stabilizującym rurkę. Wykonane z pianki poliuretanowej oraz warstwy bawełnianej od strony skóry pacjenta. Produkt hipoalergiczny, bezlateksowy, bez zastosowania klejów, neutralny dla bakterii, antyodleżynowy. Możliwość regulowania długości dostosowana do różnych pacjentów Opakowanie max. 60 szt | szt. | 980 | 9.28 | 9094.4 |  | 9821.952
4. | Adhezyjne zabezpieczenie na cewniki do podawania tlenu i zgłębników żołądkowych wykonane z przyjaznego dla skóry tworzywa zapewniającego bezpieczeństwo, dodatkowo dzięki swojemu profilowi stabilizujące linię w optymalnej pozycji. Dostępne dla średnicy: 12F-18F. opakowanie 80 szt. | szt. | 400 | 9.28 | 3712 |  | 4008.96
5. | Mocowanie sond żołądkowych typu Nasal-Clip wykonane z przyjaznej dla skóry tworzywa zapewniającej bezpieczeństwo, dodatkowo dzieki swojemu profilowi stabilizujące linie w optymalnej pozycji w rozmiarach 6-8F, 8-12F, 14-18F. 1op/50szt | szt. | 650 | 5.8 | 3770 |  | 4071.6
6. | Opaska mocująca ręce lub stopy stosowana do samo ochrony pacjentów, 7 cm x 30 cm; 7 cm x 25 cm. Wykonana z miękkiego materiału, zapinana na rzep z zintegrowanym uchwytem do mocowania. Zestaw 2 sztuki z dołączoną tasiemką o długości 150 cm. Możliwość ponownej dezynfekcji i sterylizacji. 1 kmpl; opakowanie max 2 szt. | kmpl. | 2510 | 29 | 72790 |  | 78613.2
7. | Opaska mocująca ręce lub stopy stosowana do samo ochrony pacjentów,12cm x 30 cm; Wykonana z miękkiego materiału, zapinana na rzep z zintegrowanym uchwytem do mocowania. Zestaw 2 sztuki z dołączoną tasiemką o długości 150 cm. Możliwość ponownej dezynfekcji i sterylizacji. 1 kmpl; opakowanie max 2 szt. | kmpl. | 10 | 34.8 | 348 |  | 375.84
8. | Stabilizator rurki intubacyjnej dla wcześniaków i noworodków. Produkt nie zawiera lateksu i BPA, musi zapobiegać urazom podniebienia, w nagłych przypadkach łatwy do usunięcia. Mocowanie za pomocą plastra hydrokoloidowego, plastry mocujące nie mogą znajdować się bezpośrednio przy ustach noworodka. Możliwość utrzymania do 1 tygodnia. Załączona taśma miernicza ułatwiająca dobór odpowiedniego rozmiaru. Produkt niesterylny. Dostępne rozmiary w zależności od wagi noworodka: - do 600g, - od 600g do 800g, - od 800g do 1200g,- od 1200g do 1500g, - od 1500g do 2000g, - powyżej 2000g. - rozmiar pediatryczny.Rozmiar do wyboru przez Zamawiającego | szt. | 300 | 50 | 15000 |  | 16200
9. | Ochrona przeciwodleżynowa przy sondach donosowych. Mocowania wykonane z pianki przyjaznej dla skóry, hipoalergicznej, neutralnej dla bakterii. Opakowanie 100 lub 120 szt. | szt. | 100 | 9.28 | 928 |  | 1002.24
|  |  |  | RAZEM: | 143783.2 |  | 155285.856
► | DEKLAROWANE TERMINY:
Deklarowany termin dostawy (od 1 do max. 5 dni w dni robocze (pon. – pt.) od złożenia zapotrzebowania):
Deklarowany termin wykonania reklamacji (min. 5 dni - max. 10 dni w dni robocze (pon. – pt.) od dnia złożenia reklamacji):
Deklarowany termin płatności (min. 45 dni - max 60 dni, licząc od daty otrzymania przez Zamawiającego faktury VAT):
UWAGA:
► | Zamawiający zastrzega, iż ocenie zostanie poddana tylko ta oferta, która będzie zawierała 100% oferowanych propozycji cenowych.
► | Brak podania przez Wykonawcę wymaganego terminu, będącego kryterium oceny oferty lub podanie terminu poza określonym zakresem, będzie skutkować odrzuceniem oferty.
► | Wartości i liczby w kolumnach l), ł), m), o) należy wpisać z dokładnością do dwóch miejsc po przecinku.
► | Formularz zawiera formuły ułatwiajace sporządzenie oferty.
Wystarczy wprowadzić dane do kolumny k) Wielkość opakowania w "j.m." oraz do kol. ł) Cena jednostkowa netto/ op. i zaakceptować bądź zmienić stawkę podatku VAT, aby uzyskać cenę oferty.
kwalifikowany podpis elektroniczny przedstawiciela Wykonawcy
Pakiet nr 36- Lusterka laryngologiczne [CSK; SPORNA]
Lp. | Przedmiot zamówienia | Jm. | Szacunkowa ilość "j.m." na 18 m-cy | Cena jednostkowa netto | Wartość netto w zł | VAT (%) | Wartość brutto w zł | Producent/ Nazwa handlowa produktu / Numer katalogowy / Klasa wyrobu medycznego -jeżeli dotyczy
a | b | c | j | ł | m | n | o | p
1. | Lusterka laryngologiczne, krtaniowe, jałowe, Ø 19 mm z rączką, wykonane z materiałów umożliwiających rozgrzanie powierzchni lusterka przed badaniem by uniknąć parowania, nie mających właściwości termoabsorbcyjnych aby zapobiec poparzeniu gardła;wykonane starannie o gładkich powierzchniach; bez lateksu; pakowane pojedynczo; op. max. 50 szt. | szt. | 1900 | 0.3 | 570 |  | 615.6
|  |  |  | RAZEM: | 570 |  | 615.6
► | DEKLAROWANE TERMINY:
Deklarowany termin dostawy (od 1 do max. 5 dni w dni robocze (pon. – pt.) od złożenia zapotrzebowania):
Deklarowany termin wykonania reklamacji (min. 5 dni - max. 10 dni w dni robocze (pon. – pt.) od dnia złożenia reklamacji):
Deklarowany termin płatności (min. 45 dni - max 60 dni, licząc od daty otrzymania przez Zamawiającego faktury VAT):
UWAGA:
► | Zamawiający zastrzega, iż ocenie zostanie poddana tylko ta oferta, która będzie zawierała 100% oferowanych propozycji cenowych.
► | Brak podania przez Wykonawcę wymaganego terminu, będącego kryterium oceny oferty lub podanie terminu poza określonym zakresem, będzie skutkować odrzuceniem oferty.
► | Wartości i liczby w kolumnach l), ł), m), o) należy wpisać z dokładnością do dwóch miejsc po przecinku.
► | Formularz zawiera formuły ułatwiajace sporządzenie oferty.
Wystarczy wprowadzić dane do kolumny k) Wielkość opakowania w "j.m." oraz do kol. ł) Cena jednostkowa netto/ op. i zaakceptować bądź zmienić stawkę podatku VAT, aby uzyskać cenę oferty.
kwalifikowany podpis elektroniczny przedstawiciela Wykonawcy
Pakiet nr 37 - Dreny do pompy artroskopowej
Lp. | Przedmiot zamówienia | Jm. | Szacunkowa ilość "j.m." na 18 m-cy | Cena jednostkowa netto | Wartość netto w zł | VAT (%) | Wartość brutto w zł | Producent/ Nazwa handlowa produktu / Numer katalogowy / Klasa wyrobu medycznego -jeżeli dotyczy
a | b | c | j | ł | m | n | o | p
1. | Dren dwuodpływowy, sterylny, jednokasetowy, oryginalny, pakowany pojedynczo po 10 sztuk w opakowaniu zbiorczym, kompatybilny z posiadanymi przez Zamawiającego pompami typu 10K/24K firmy Linvatec; opakowanie max 10 szt. | szt. | 50 | 105 | 525 |  | 567
|  |  |  | RAZEM: | 525 |  | 567
► | DEKLAROWANE TERMINY:
Deklarowany termin dostawy (od 1 do max. 5 dni w dni robocze (pon. – pt.) od złożenia zapotrzebowania):
Deklarowany termin wykonania reklamacji (min. 5 dni - max. 10 dni w dni robocze (pon. – pt.) od dnia złożenia reklamacji):
Deklarowany termin płatności (min. 45 dni - max 60 dni, licząc od daty otrzymania przez Zamawiającego faktury VAT):
UWAGA:
► | Zamawiający zastrzega, iż ocenie zostanie poddana tylko ta oferta, która będzie zawierała 100% oferowanych propozycji cenowych.
► | Brak podania przez Wykonawcę wymaganego terminu, będącego kryterium oceny oferty lub podanie terminu poza określonym zakresem, będzie skutkować odrzuceniem oferty.
► | Wartości i liczby w kolumnach l), ł), m), o) należy wpisać z dokładnością do dwóch miejsc po przecinku.
► | Formularz zawiera formuły ułatwiajace sporządzenie oferty.
Wystarczy wprowadzić dane do kolumny k) Wielkość opakowania w "j.m." oraz do kol. ł) Cena jednostkowa netto/ op. i zaakceptować bądź zmienić stawkę podatku VAT, aby uzyskać cenę oferty.
kwalifikowany podpis elektroniczny przedstawiciela Wykonawcy
Pakiet nr 38- Urządzenie do treningu oddechu
Lp. | Przedmiot zamówienia | Jm. | Szacunkowa ilość "j.m." na 18 m-cy | Cena jednostkowa netto | Wartość netto w zł | VAT (%) | Wartość brutto w zł | Producent/ Nazwa handlowa produktu / Numer katalogowy / Klasa wyrobu medycznego -jeżeli dotyczy
a | b | c | j | ł | m | n | o | p
1. | Urządzenie do treningu oddechu składające się z 1 przezroczystej jednostki podzielonej na trzy komory; wykonane z polipropylenu, 3 kulek, jednej karbowanej rurki z ustnikiem i jednego filtra powietrza. Podziałka na komorach wskazująca 600, 900 i 1200 cm3 na sekundę. Wyrób nie zawiera lateksu i ftalanów. opakowanie max 10 szt. | szt. | 420 | 8.1 | 3402 |  | 3674.16
|  |  |  | RAZEM: | 3402 |  | 3674.16
► | DEKLAROWANE TERMINY:
Deklarowany termin dostawy (od 1 do max. 5 dni w dni robocze (pon. – pt.) od złożenia zapotrzebowania):
Deklarowany termin wykonania reklamacji (min. 5 dni - max. 10 dni w dni robocze (pon. – pt.) od dnia złożenia reklamacji):
Deklarowany termin płatności (min. 45 dni - max 60 dni, licząc od daty otrzymania przez Zamawiającego faktury VAT):
UWAGA:
► | Zamawiający zastrzega, iż ocenie zostanie poddana tylko ta oferta, która będzie zawierała 100% oferowanych propozycji cenowych.
► | Brak podania przez Wykonawcę wymaganego terminu, będącego kryterium oceny oferty lub podanie terminu poza określonym zakresem, będzie skutkować odrzuceniem oferty.
► | Wartości i liczby w kolumnach l), ł), m), o) należy wpisać z dokładnością do dwóch miejsc po przecinku.
► | Formularz zawiera formuły ułatwiajace sporządzenie oferty.
Wystarczy wprowadzić dane do kolumny k) Wielkość opakowania w "j.m." oraz do kol. ł) Cena jednostkowa netto/ op. i zaakceptować bądź zmienić stawkę podatku VAT, aby uzyskać cenę oferty.
kwalifikowany podpis elektroniczny przedstawiciela Wykonawcy
Pakiet nr 39- Dreny do klatki piersiowej typu Thorax (kardiochirurgia)
Lp. | Przedmiot zamówienia | Jm. | Szacunkowa ilość "j.m." na 18 m-cy | Cena jednostkowa netto | Wartość netto w zł | VAT (%) | Wartość brutto w zł | Producent/ Nazwa handlowa produktu / Numer katalogowy / Klasa wyrobu medycznego -jeżeli dotyczy
a | b | c | j | ł | m | n | o | p
1. | Dren prosty do drenażu kl. piersiowej typu Thorax śr. 32 Fr; opakowanie max 10 szt. | szt. | 1080 | 145 | 15660 |  | 16912.8
2. | Dren do drenażu kl. piersiowej zakrzywiony pod kątem 90 stopni, śr. 32 Fr; opakowanie max 10 szt. | szt. | 1020 | 185.6 | 18931.2 |  | 20445.696
3. | Dren prosty do drenażu kl. piersiowej typu Thorax śr. 28 Fr; opakowanie max 10 szt. | szt. | 180 | 145 | 2610 |  | 2818.8
4. | Dren prosty do drenażu kl. piersiowej typu Thorax śr. 24 Fr; opakowanie max 10 szt. | op. | 10 | 145 | 145 |  | 156.6
| UWAGA: |  |  | RAZEM: | 37346.2 |  | 40333.896
► | Warunki koniecznie wymagane: dreny wykonane z gładkiego, miękkiego, odpornego na złamania PCV, bezlateksowe, pozbawione ftalanów posiadające duże, gładko wykończone atraumatyczne otwory boczne zapewniające skuteczny drenaż; zakończenie drenu gładkim stożkiem z końcówką umożliwiającą łatwy uchwyt kleszczami chirurgicznymi, dł. drenu 400 mm - 450 mm; obecność niebieskiej linii kontrastującej w promieniach Rtg oraz znaczniki głębokości na drenie co 2 cm, termin ważności: minimum 2 lata od dostawy; pakowane pojedynczo, na jałowo wraz z łącznikiem schodkowym do szybkiego połączenia z drenażem zewnętrznym
► | DEKLAROWANE TERMINY:
Deklarowany termin dostawy (od 1 do max. 5 dni w dni robocze (pon. – pt.) od złożenia zapotrzebowania):
Deklarowany termin wykonania reklamacji (min. 5 dni - max. 10 dni w dni robocze (pon. – pt.) od dnia złożenia reklamacji):
Deklarowany termin płatności (min. 45 dni - max 60 dni, licząc od daty otrzymania przez Zamawiającego faktury VAT):
UWAGA:
► | Zamawiający zastrzega, iż ocenie zostanie poddana tylko ta oferta, która będzie zawierała 100% oferowanych propozycji cenowych.
► | Brak podania przez Wykonawcę wymaganego terminu, będącego kryterium oceny oferty lub podanie terminu poza określonym zakresem, będzie skutkować odrzuceniem oferty.
► | Wartości i liczby w kolumnach l), ł), m), o) należy wpisać z dokładnością do dwóch miejsc po przecinku.
► | Formularz zawiera formuły ułatwiajace sporządzenie oferty.
Wystarczy wprowadzić dane do kolumny k) Wielkość opakowania w "j.m." oraz do kol. ł) Cena jednostkowa netto/ op. i zaakceptować bądź zmienić stawkę podatku VAT, aby uzyskać cenę oferty.
kwalifikowany podpis elektroniczny przedstawiciela Wykonawcy
Pakiet nr 40- Zestawy do punkcji opłucnej z igłą Veressa
Lp. | Przedmiot zamówienia | Jm. | Szacunkowa ilość "j.m." na 18 m-cy | Cena jednostkowa netto | Wartość netto w zł | VAT (%) | Wartość brutto w zł | Producent/ Nazwa handlowa produktu / Numer katalogowy / Klasa wyrobu medycznego -jeżeli dotyczy
a | b | c | j | ł | m | n | o | p
1. | Zestaw do bezpiecznej punkcji jamy opłucjej [osierdzia, otrzewnej] ; w składzie zestawu : igła Varessa, cewnik z poliuretanu ze znacznikiem widocznym w Rtg, z układem automatycznych zastawek jednokierunkowych z możliwością przełączenia w tryb drenażu z pominięciem zastawek, strzykawka LL 60 ml, worek do drenażu 2000 ml z kranikiem spustowym, skalpel z zatrzaskowym zabezpieczeniem ostrza przed zakłuciem, łącznik schodkowy LL, linia do przedłużenia cewnika dł.50 cm, zacisk nożyczkowy, komplet mocowania cewnika do skóry pacjenta. Cewnik CH 9, CH 12; opakowanie max 6 szt. | szt | 700 | 1800 | 210000 |  | 226800
|  |  |  | RAZEM: | 210000 |  | 226800
► | DEKLAROWANE TERMINY:
Deklarowany termin dostawy (od 1 do max. 5 dni w dni robocze (pon. – pt.) od złożenia zapotrzebowania):
Deklarowany termin wykonania reklamacji (min. 5 dni - max. 10 dni w dni robocze (pon. – pt.) od dnia złożenia reklamacji):
Deklarowany termin płatności (min. 45 dni - max 60 dni, licząc od daty otrzymania przez Zamawiającego faktury VAT):
UWAGA:
► | Zamawiający zastrzega, iż ocenie zostanie poddana tylko ta oferta, która będzie zawierała 100% oferowanych propozycji cenowych.
► | Brak podania przez Wykonawcę wymaganego terminu, będącego kryterium oceny oferty lub podanie terminu poza określonym zakresem, będzie skutkować odrzuceniem oferty.
► | Wartości i liczby w kolumnach l), ł), m), o) należy wpisać z dokładnością do dwóch miejsc po przecinku.
► | Formularz zawiera formuły ułatwiajace sporządzenie oferty.
Wystarczy wprowadzić dane do kolumny k) Wielkość opakowania w "j.m." oraz do kol. ł) Cena jednostkowa netto/ op. i zaakceptować bądź zmienić stawkę podatku VAT, aby uzyskać cenę oferty.
kwalifikowany podpis elektroniczny przedstawiciela Wykonawcy
Pakiet nr 41- Cewnik z trokarem
Lp. | Przedmiot zamówienia | Jm. | Szacunkowa ilość "j.m." na 18 m-cy | Cena jednostkowa netto | Wartość netto w zł | VAT (%) | Wartość brutto w zł | Producent/ Nazwa handlowa produktu / Numer katalogowy / Klasa wyrobu medycznego -jeżeli dotyczy
a | b | c | j | ł | m | n | o | p
1. | Cewnik z trokarem do przezskórnego nakłucia opłucnej. Sterylny. Miękki, ale odporny na zagięcia, widoczny w Rtg, skalowany, posiadający integralny łącznik lub rozszerzoną końcówkę umożliwiającą bezpośrednie podłączenie drenu. dł. min 20 cm. rozmiary : Ch 8, 10, 12, 14, 16, 18, 20, 22, 24, 26, 28, 30, 32, 36, 38; opakowanie max 10 szt. Zamawiający złoży zamówienie dotyczące rozmiaru w zależności od potrzeb Zamawiającego | szt. | 350 | 19 | 6650 |  | 7182
|  |  |  | RAZEM: | 6650 |  | 7182
► | DEKLAROWANE TERMINY:
Deklarowany termin dostawy (od 1 do max. 5 dni w dni robocze (pon. – pt.) od złożenia zapotrzebowania):
Deklarowany termin wykonania reklamacji (min. 5 dni - max. 10 dni w dni robocze (pon. – pt.) od dnia złożenia reklamacji):
Deklarowany termin płatności (min. 45 dni - max 60 dni, licząc od daty otrzymania przez Zamawiającego faktury VAT):
UWAGA:
► | Zamawiający zastrzega, iż ocenie zostanie poddana tylko ta oferta, która będzie zawierała 100% oferowanych propozycji cenowych.
► | Brak podania przez Wykonawcę wymaganego terminu, będącego kryterium oceny oferty lub podanie terminu poza określonym zakresem, będzie skutkować odrzuceniem oferty.
► | Wartości i liczby w kolumnach l), ł), m), o) należy wpisać z dokładnością do dwóch miejsc po przecinku.
► | Formularz zawiera formuły ułatwiajace sporządzenie oferty.
kwalifikowany podpis elektroniczny przedstawiciela Wykonawcy
Pakiet nr 42 Trokary Sporna
Lp. | Przedmiot zamówienia | Jm. | Szacunkowa ilość "j.m." na 18 m-cy | Cena jednostkowa netto | Wartość netto w zł | VAT (%) | Wartość brutto w zł | Producent/ Nazwa handlowa produktu / Numer katalogowy / Klasa wyrobu medycznego -jeżeli dotyczy
1 | Trokar – cewnik Trokar neonatologiczny do drenażu opłucnej; przeźroczysty cewnik z kontrastującymi obrączkami; oznaczenie długości w centymetrach; na dystalnej końcówce boczny otwór; proksymalna końcówka z nasadką Luer – Lock i z gryfem; metalowy trokar z zaostrzona końcówką; Rozmiary 8F – 8 cm; 10F – 8cm. Zamawiający złoży zamówienie dotyczące rozmiaru w zależności od potrzeb Zamawiającego | szt | 100 | 40 | 4000 |  | 4320
2 | · Trokar – cewnik Trokar do drenażu opłucnej; przeźroczysty cewnik z kontrastującymi obrączkami; oznaczenie długości w centymetrach; na dystalnej końcówce 2 boczne otwory; proksymalna końcówka z nasadką Luer – Lock i z gryfem; metalowy trokar z zaostrzona końcówką. Rozmiar 12 F – 25 cm | szt | 80 | 45 | 3600 |  | 3888
3. | Rurka intubacyjna z drugim światłem – produkt sterylny; pakowany pojedynczo; z wyraźnie widoczną datą ważności; wykonana z silikonu z paskiem kontrastującym w RTG; przeznaczona do ustnej/nosowej intubacji; drugie światło umożliwiające podaż leku; możliwość monitorowania ciśnienia w drogach oddechowych. Rozmiary 2.5 mm; 3.0 mm | szt | 20 | 40 | 800 |  | 864
|  |  |  | RAZEM: | 8400 |  | 9072
► | DEKLAROWANE TERMINY:
Deklarowany termin dostawy (od 1 do max. 5 dni w dni robocze (pon. – pt.) od złożenia zapotrzebowania):
Deklarowany termin wykonania reklamacji (min. 5 dni - max. 10 dni w dni robocze (pon. – pt.) od dnia złożenia reklamacji):
Deklarowany termin płatności (min. 45 dni - max 60 dni, licząc od daty otrzymania przez Zamawiającego faktury VAT):
UWAGA:
► | Zamawiający zastrzega, iż ocenie zostanie poddana tylko ta oferta, która będzie zawierała 100% oferowanych propozycji cenowych.
► | Brak podania przez Wykonawcę wymaganego terminu, będącego kryterium oceny oferty lub podanie terminu poza określonym zakresem, będzie skutkować odrzuceniem oferty.
► | Wartości i liczby w kolumnach l), ł), m), o) należy wpisać z dokładnością do dwóch miejsc po przecinku.
► | Formularz zawiera formuły ułatwiajace sporządzenie oferty.
kwalifikowany podpis elektroniczny przedstawiciela Wykonawcy
Pakiet nr 43- Aparaty do pomp strzykawkowych MEDIMA
Lp. | Przedmiot zamówienia | Jm. | Szacunkowa ilość "j.m." na 18 m-cy | Cena jednostkowa netto | Wartość netto w zł | VAT (%) | Wartość brutto w zł | Producent/ Nazwa handlowa produktu / Numer katalogowy / Klasa wyrobu medycznego -jeżeli dotyczy
a | b | c | j | ł | m | n | o | p
1. | Zestaw do podaży leków i płynów kompatybilny z pompami strzykawkowymi MEDIMA; opakowanie max 100 szt. | szt. | 3000 | 17.4 | 52200 |  | 56376
|  |  |  | RAZEM: | 52200 |  | 56376
► | DEKLAROWANE TERMINY:
Deklarowany termin dostawy (od 1 do max. 5 dni w dni robocze (pon. – pt.) od złożenia zapotrzebowania):
Deklarowany termin wykonania reklamacji (min. 5 dni - max. 10 dni w dni robocze (pon. – pt.) od dnia złożenia reklamacji):
Deklarowany termin płatności (min. 45 dni - max 60 dni, licząc od daty otrzymania przez Zamawiającego faktury VAT):
UWAGA:
► | Zamawiający zastrzega, iż ocenie zostanie poddana tylko ta oferta, która będzie zawierała 100% oferowanych propozycji cenowych.
► | Brak podania przez Wykonawcę wymaganego terminu, będącego kryterium oceny oferty lub podanie terminu poza określonym zakresem, będzie skutkować odrzuceniem oferty.
► | Wartości i liczby w kolumnach l), ł), m), o) należy wpisać z dokładnością do dwóch miejsc po przecinku.
► | Formularz zawiera formuły ułatwiajace sporządzenie oferty.
Wystarczy wprowadzić dane do kolumny k) Wielkość opakowania w "j.m." oraz do kol. ł) Cena jednostkowa netto/ op. i zaakceptować bądź zmienić stawkę podatku VAT, aby uzyskać cenę oferty.
kwalifikowany podpis elektroniczny przedstawiciela Wykonawcy
Pakiet nr 44- Akcesoria do spirometrów firmy abcMED
Lp. | Przedmiot zamówienia | Jm. | Szacunkowa ilość "j.m." na 18 m-cy | Cena jednostkowa netto | Wartość netto w zł | VAT (%) | Wartość brutto w zł | Producent/ Nazwa handlowa produktu / Numer katalogowy / Klasa wyrobu medycznego -jeżeli dotyczy
a | b | c | j | ł | m | n | o | p
1. | Pneumotachograf dPP; pakowane pojedynczo; opakowanie zbiorcze max. po 50 szt | szt. | 6000 | 5 | 30000 |  | 32400
2. | Ustnik plastikowy śr. wewnętrzna 30 mm. pakowane pojedynczo; opakowanie zbiorcze max. po 50 szt | szt. | 200 | 4 | 800 |  | 864
3. | Ustnik plastikowy uniwersalny. pakowane pojedynczo; opakowanie zbiorcze max. po 50 szt | szt. | 200 | 4 | 800 |  | 864
4. | Klipsy na nos plastikowe. Pakowane max. po 50 szt | szt. | 300 | 4 | 1200 |  | 1296
5. | Przewód pneumotachografu dPP. Pakowane max. po 1 szt | szt | 15 | 118 | 1770 |  | 1911.6
6. | Filtr do badania spirometrycznego - jednorazowy (abc Med.) na potrzeby Alergologii -filtr kompatybilny z spirometrem Pneumo /abc Med./ ipneumotachografem Dpp i ustnikiem ,charakteryzujacy się filtrowaniem cząsteczek pow 30 nm Filtrem kompatybilnym ze spirometrem firmy abcMED jest filtr oferowany przez producenta spirometru pod nazwą handlową: Filtr do badań spirometrycznych. Kod FS 892. Dane techniczne: . Opór przy wdechu: < 0,4 cm H2O/L/S przy przepływie 1 L/S . Opór przy wydechu: < 0,4 cm H2O/L/S przy przepływie 1 L/S . Efektywność filtracji: %BFE >=99,999% (Nelson Test Lab) %VFE>=99,999 % (Nelson Test Lab) . Objętość filtra: 55 mL . Przyłącza: 30 mm - średnica wewnętrzna, 33 mm – średnica zewnętrzna. Otwory stożkowe . Jednorazowego użytku. . Bez zawartości lateksu.Filtr do badania spirometrycznego - jednorazowy (abc Med.) na potrzeby Alergologii -filtr kompatybilny z spirometrem Pneumo /abc Med./ ipneumotachografem Dpp i ustnikiem ,charakteryzujacy się filtrowaniem cząsteczek pow 30 nm | szt. | 6000 | 15 | 90000 |  | 97200
|  |  |  | RAZEM: | 124570 |  | 134535.6
► | DEKLAROWANE TERMINY:
Deklarowany termin dostawy (od 1 do max. 5 dni w dni robocze (pon. – pt.) od złożenia zapotrzebowania):
Deklarowany termin wykonania reklamacji (min. 5 dni - max. 10 dni w dni robocze (pon. – pt.) od dnia złożenia reklamacji):
Deklarowany termin płatności (min. 45 dni - max 60 dni, licząc od daty otrzymania przez Zamawiającego faktury VAT):
UWAGA:
► | Zamawiający zastrzega, iż ocenie zostanie poddana tylko ta oferta, która będzie zawierała 100% oferowanych propozycji cenowych.
► | Brak podania przez Wykonawcę wymaganego terminu, będącego kryterium oceny oferty lub podanie terminu poza określonym zakresem, będzie skutkować odrzuceniem oferty.
► | Wartości i liczby w kolumnach l), ł), m), o) należy wpisać z dokładnością do dwóch miejsc po przecinku.
► | Formularz zawiera formuły ułatwiajace sporządzenie oferty.
Wystarczy wprowadzić dane do kolumny k) Wielkość opakowania w "j.m." oraz do kol. ł) Cena jednostkowa netto/ op. i zaakceptować bądź zmienić stawkę podatku VAT, aby uzyskać cenę oferty.
kwalifikowany podpis elektroniczny przedstawiciela Wykonawcy
Pakiet nr 45- Igły biopsyjne do pistoletu Magnum [nefrologia]
Lp. | Przedmiot zamówienia | Jm. | Szacunkowa ilość "j.m." na 18 m-cy | Cena jednostkowa netto | Wartość netto w zł | VAT (%) | Wartość brutto w zł | Producent/ Nazwa handlowa produktu / Numer katalogowy / Klasa wyrobu medycznego -jeżeli dotyczy
a | b | c | j | ł | m | n | o | p
1. | Igła do histologicznej biopsji tkanek miękkich: prostaty, nerki, piersi, węzłów chłonnych, wątroby oraz śledziony, znakowana co 1 cm. Przystosowana do pistoletu Bard Magnum; rozmiar 16 G dł 200 mm; pakowana pojedynczo; opakowanie max 10 sztuk | szt | 20 | 24.4 | 488 |  | 527.04
|  |  |  | RAZEM: | 488 |  | 527.04
► | DEKLAROWANE TERMINY:
Deklarowany termin dostawy (od 1 do max. 5 dni w dni robocze (pon. – pt.) od złożenia zapotrzebowania):
Deklarowany termin wykonania reklamacji (min. 5 dni - max. 10 dni w dni robocze (pon. – pt.) od dnia złożenia reklamacji):
Deklarowany termin płatności (min. 45 dni - max 60 dni, licząc od daty otrzymania przez Zamawiającego faktury VAT):
UWAGA:
► | Zamawiający zastrzega, iż ocenie zostanie poddana tylko ta oferta, która będzie zawierała 100% oferowanych propozycji cenowych.
► | Brak podania przez Wykonawcę wymaganego terminu, będącego kryterium oceny oferty lub podanie terminu poza określonym zakresem, będzie skutkować odrzuceniem oferty.
► | Wartości i liczby w kolumnach l), ł), m), o) należy wpisać z dokładnością do dwóch miejsc po przecinku.
► | Formularz zawiera formuły ułatwiajace sporządzenie oferty.
Wystarczy wprowadzić dane do kolumny k) Wielkość opakowania w "j.m." oraz do kol. ł) Cena jednostkowa netto/ op. i zaakceptować bądź zmienić stawkę podatku VAT, aby uzyskać cenę oferty.
kwalifikowany podpis elektroniczny przedstawiciela Wykonawcy
Pakiet nr 46 - Prowadnica do przystawek biopsyjnych [nefrologia]
Lp. | Przedmiot zamówienia | Jm. | Szacunkowa ilość "j.m." na 18 m-cy | Cena jednostkowa netto | Wartość netto w zł | VAT (%) | Wartość brutto w zł | Producent/ Nazwa handlowa produktu / Numer katalogowy / Klasa wyrobu medycznego -jeżeli dotyczy
a | b | c | j | ł | m | n | o | p
1. | Prowadnica jednorazowa przeznaczona do przystawek biopsyjnych typu Ultra-Pro II. Komplet składa się ze: sterylnej prowadnicy, osłony składanej teleskopowo 14x91,5 cm, żelu, elastycznej opaski. Pakowane po 24 sztuki. | szt. | 72 | 2400 | 7200 |  | 7776
|  |  |  | RAZEM: | 7200 |  | 7776
► | DEKLAROWANE TERMINY:
Deklarowany termin dostawy (od 1 do max. 5 dni w dni robocze (pon. – pt.) od złożenia zapotrzebowania):
Deklarowany termin wykonania reklamacji (min. 5 dni - max. 10 dni w dni robocze (pon. – pt.) od dnia złożenia reklamacji):
Deklarowany termin płatności (min. 45 dni - max 60 dni, licząc od daty otrzymania przez Zamawiającego faktury VAT):
UWAGA:
► | Zamawiający zastrzega, iż ocenie zostanie poddana tylko ta oferta, która będzie zawierała 100% oferowanych propozycji cenowych.
► | Brak podania przez Wykonawcę wymaganego terminu, będącego kryterium oceny oferty lub podanie terminu poza określonym zakresem, będzie skutkować odrzuceniem oferty.
► | Wartości i liczby w kolumnach l), ł), m), o) należy wpisać z dokładnością do dwóch miejsc po przecinku.
► | Formularz zawiera formuły ułatwiajace sporządzenie oferty.
Wystarczy wprowadzić dane do kolumny k) Wielkość opakowania w "j.m." oraz do kol. ł) Cena jednostkowa netto/ op. i zaakceptować bądź zmienić stawkę podatku VAT, aby uzyskać cenę oferty.
kwalifikowany podpis elektroniczny przedstawiciela Wykonawcy
Pakiet nr 47- Pojemniki na materiał histopatologiczny
Lp. | Przedmiot zamówienia | Jm. | Szacunkowa ilość "j.m." na 18 m-cy | Cena jednostkowa netto | Wartość netto w zł | VAT (%) | Wartość brutto w zł | Producent/ Nazwa handlowa produktu / Numer katalogowy / Klasa wyrobu medycznego -jeżeli dotyczy
a | b | c | j | ł | m | n | o | p
1. | Pojemnik na wycinki chirurgiczne, poj. 15 ml, przeźroczyste , zamknięcie zakręcane lub dociskowe. Szt. 1 | szt. | 7000 | 0.37 | 2590 |  | 2797.2
2. | Pojemnik na wycinki chirurgiczne, poj. 15 ml, przeźroczyste , zamknięcie zakręcane lub dociskowe; wykonane z polistyrenu; Szt. 1 | szt. | 1500 | 0.37 | 555 |  | 599.4
3. | Pojemnik na wycinki chirurgiczne, poj.30 ml, przeźroczyste, zamknięcie zakręcane lub dociskowe. Szt. 1 | szt. | 6200 | 0.6 | 3720 |  | 4017.6
4. | Pojemnik na wycinki chirurgiczne, poj.100-120 ml, przeźroczyste, zamknięcie zakręcane lub dociskowe. Szt. 1 | szt. | 700 | 0.7 | 490 |  | 529.2
5. | Pojemnik na wycinki chirurgiczne, poj.200 ml, przeźroczyste, zamknięcie zakręcane lub dociskowe. Szt. 1 | szt. | 4050 | 0.84 | 3402 |  | 3674.16
6. | Pojemnik na wycinki chirurgiczne, poj.250-366 ml, PP, zamknięcie zakręcane lub dociskowe. Szt. 1 | szt. | 1600 | 1.1 | 1760 |  | 1900.8
7. | Pojemnik na wycinki chirurgiczne, poj. 500-520 ml, PP, zamknięcie zakręcane lub dociskowe. Szt. 1 | szt. | 950 | 0.95 | 902.5 |  | 974.7
8. | Pojemnik na wycinki chirurgiczne, poj. 1000-1200 ml, PP, z uchwytem, zamknięcie zakręcane lub dociskowe. Szt. 1 | szt. | 200 | 1.4 | 280 |  | 302.4
9. | Pojemnik na wycinki chirurgiczne, poj. 2300 ml, PP, z uchwytem, zamknięcie zakręcane lub dociskowe. Szt. 1 | szt. | 595 | 2.55 | 1517.25 |  | 1638.63
10. | Pojemnik na wycinki chirurgiczne, poj. 3000-3400 ml, PP, z uchwytem, zamknięcie zakręcane lub dociskowe. Szt. 1 | szt. | 235 | 2.9 | 681.5 |  | 736.02
11. | Pojemnik na wycinki chirurgiczne, poj. 5000 ml-5600, PP, z uchwytem, zamknięcie zakręcane lub dociskowe. Szt. 1 | szt. | 485 | 3.96 | 1920.6 |  | 2074.248
12. | Pojemnik na wycinki chirurgiczne, poj. 10000-12600 ml, PP, z uchwytem, zamknięcie zakręcane lub dociskowe. Szt. 1 | szt. | 80 | 7.6 | 608 |  | 656.64
|  |  |  | RAZEM: | 18426.85 |  | 19900.998
► | DEKLAROWANE TERMINY:
Deklarowany termin dostawy (od 1 do max. 5 dni w dni robocze (pon. – pt.) od złożenia zapotrzebowania):
Deklarowany termin wykonania reklamacji (min. 5 dni - max. 10 dni w dni robocze (pon. – pt.) od dnia złożenia reklamacji):
Deklarowany termin płatności (min. 45 dni - max 60 dni, licząc od daty otrzymania przez Zamawiającego faktury VAT):
UWAGA:
► | Zamawiający zastrzega, iż ocenie zostanie poddana tylko ta oferta, która będzie zawierała 100% oferowanych propozycji cenowych.
► | Brak podania przez Wykonawcę wymaganego terminu, będącego kryterium oceny oferty lub podanie terminu poza określonym zakresem, będzie skutkować odrzuceniem oferty.
► | Wartości i liczby w kolumnach l), ł), m), o) należy wpisać z dokładnością do dwóch miejsc po przecinku.
► | Formularz zawiera formuły ułatwiajace sporządzenie oferty.
Wystarczy wprowadzić dane do kolumny k) Wielkość opakowania w "j.m." oraz do kol. ł) Cena jednostkowa netto/ op. i zaakceptować bądź zmienić stawkę podatku VAT, aby uzyskać cenę oferty.
kwalifikowany podpis elektroniczny przedstawiciela Wykonawcy
Pakiet nr 48 - Pojemniki na materiał histopatologiczny napełnione 10% roztworem formaliny
Lp. | Przedmiot zamówienia | Jm. | Szacunkowa ilość "j.m." na 18 m-cy | Cena jednostkowa netto | Wartość netto w zł | VAT (%) | Wartość brutto w zł | Producent/ Nazwa handlowa produktu / Numer katalogowy / Klasa wyrobu medycznego -jeżeli dotyczy
a | b | c | j | ł | m | n | o | p
1 | Pojemniki na wycinki chirurgiczne napełnione 10% roztworem formaliny, poj. 35 ml + 9 ml formaliny, zamknięcie zakręcane lub dociskowe. Opakowanie max. 100 szt. | szt. | 800 | 72.4 | 1206.6667 |  | 1303.2
|  |  |  | RAZEM: | 1206.6667 |  | 1303.2
► | Zamawiający wymaga, aby wszystkie pojemniki do transportu, zawierające formalinę posiadały piktogramy i oznaczenia.
► | DEKLAROWANE TERMINY:
Deklarowany termin dostawy (od 1 do max. 5 dni w dni robocze (pon. – pt.) od złożenia zapotrzebowania):
Deklarowany termin wykonania reklamacji (min. 5 dni - max. 10 dni w dni robocze (pon. – pt.) od dnia złożenia reklamacji):
Deklarowany termin płatności (min. 45 dni - max 60 dni, licząc od daty otrzymania przez Zamawiającego faktury VAT):
UWAGA:
► | Zamawiający zastrzega, iż ocenie zostanie poddana tylko ta oferta, która będzie zawierała 100% oferowanych propozycji cenowych.
► | Brak podania przez Wykonawcę wymaganego terminu, będącego kryterium oceny oferty lub podanie terminu poza określonym zakresem, będzie skutkować odrzuceniem oferty.
► | Wartości i liczby w kolumnach l), ł), m), o) należy wpisać z dokładnością do dwóch miejsc po przecinku.
► | Formularz zawiera formuły ułatwiajace sporządzenie oferty.
Wystarczy wprowadzić dane do kolumny k) Wielkość opakowania w "j.m." oraz do kol. ł) Cena jednostkowa netto/ op. i zaakceptować bądź zmienić stawkę podatku VAT, aby uzyskać cenę oferty.
kwalifikowany podpis elektroniczny przedstawiciela Wykonawcy
Pakiet nr 49 Czujnik
Lp. | Przedmiot zamówienia | Jm. | Szacunkowa ilość "j.m." na 18 m-cy | Cena jednostkowa netto | Wartość netto w zł | VAT (%) | Wartość brutto w zł | Producent/ Nazwa handlowa produktu / Numer katalogowy / Klasa wyrobu medycznego -jeżeli dotyczy
a | b | c | j | ł | m | n | o | p
1. | Czujnik Masimo RD SET, < 3kg lub > 40 kg, z lekką płaska wtyczką, bez części ruchomych, zabezpieczoną przed zalaniem, kodowaną kolorystycznie, niski profil elementów wewnetrznych, czujnik tylu L z płaskim kablem o dł. 14.5 cm; pakowanie papier folia. | szt | 100 | 75 | 7500 |  | 8100
2 | Pojedynczy przetwornik IBP, dł lini 300 cm; podwójny system przepłukiwania IntraFlo (30ml/h); bez komory Macrodrip; obsługiwany jedna ręką; uruchamiany przez ścisniecie skrzydełek lub podciagnięcie wypustki. Płukanie z szybkoscią 30 ml.h. Linie cisnieniowe grubościenne; bez barwnych pasków, z dodatkowymi oznaczeniami kolorystycznymi w formie naklejek w celu ulatwienia przepłukiwania systemu. Połączenie przetwornkia z kablami interfejsowymi monitora wodoszczelnymi, bezpionowymi kablami. Łatwość wymieniania lini. Średnice wszystkich elementów (linii i kraników) mają idealnie dobrane średnice - dokładne wypełnienie zestau i eliminacja pecherzyków powietrza. Produkt jednorazowy, sterylny; pakowany pojedynczo. | szt | 250 | 80 | 20000 |  | 21600
|  |  |  | RAZEM: | 27500 |  | 29700
► | DEKLAROWANE TERMINY:
Deklarowany termin dostawy (od 1 do max. 5 dni w dni robocze (pon. – pt.) od złożenia zapotrzebowania):
Deklarowany termin wykonania reklamacji (min. 5 dni - max. 10 dni w dni robocze (pon. – pt.) od dnia złożenia reklamacji):
Deklarowany termin płatności (min. 45 dni - max 60 dni, licząc od daty otrzymania przez Zamawiającego faktury VAT):
UWAGA:
► | Zamawiający zastrzega, iż ocenie zostanie poddana tylko ta oferta, która będzie zawierała 100% oferowanych propozycji cenowych.
► | Brak podania przez Wykonawcę wymaganego terminu, będącego kryterium oceny oferty lub podanie terminu poza określonym zakresem, będzie skutkować odrzuceniem oferty.
► | Wartości i liczby w kolumnach l), ł), m), o) należy wpisać z dokładnością do dwóch miejsc po przecinku.
► | Formularz zawiera formuły ułatwiajace sporządzenie oferty.
Wystarczy wprowadzić dane do kolumny k) Wielkość opakowania w "j.m." oraz do kol. ł) Cena jednostkowa netto/ op. i zaakceptować bądź zmienić stawkę podatku VAT, aby uzyskać cenę oferty.
kwalifikowany podpis elektroniczny przedstawiciela Wykonawcy
Pakiet nr 50 - Igły do biopsji [GENETYKA]
Lp. | Przedmiot zamówienia | Jm. | Szacunkowa ilość "j.m." na 18 m-cy | Cena jednostkowa netto | Wartość netto w zł | VAT (%) | Wartość brutto w zł | Producent/ Nazwa handlowa produktu / Numer katalogowy / Klasa wyrobu medycznego -jeżeli dotyczy
a | b | c | j | ł | m | n | o | p
1 | Igła do biopsji trofoblastu typu CHIBA 18G x 160 mm, na całej długości znaczniki i ogranicznik głębokości; nasadka typu Luer Lock; końcówka igły echogenna; mandryn zatrzymuje przepływ przez igę; sterylna; jednorazowego użycia; opakowanie 1 szt. | szt | 150 | 22 | 3300 |  | 3564 | dodane
2 | Igła do amniopunkcji typu CHIBA 22G x 160 mm, na całej długości znaczniki i ogranicznik głębokości; nasadka typu Luer Lock; końcówka igły echogenna; mandryn zatrzymuje przepływ przez igę; sterylna; jednorazowego użycia; opakowanie 1 szt. | szt | 750 | 22 | 16500 |  | 17820 | dodane
3 | Igła do biopsji aspiracyjnej Explora typu CHIBA 18G śr. 1,27 mm, dł. 150 mm cn 18-15; śr. 1,27 mm, dł. 200 mm; na całej długości znaczniki i ograniczniki głębokości; nasadka typu Luer Lock; końcówka igły echogenna; mandryn zatrzymuje przepływ przez igę; sterylna; jednorazowego użycia; opakowanie 1 szt. | szt | 100 | 22 | 2200 |  | 2376 | stare
| UWAGA: |  |  | RAZEM: | 22000 |  | 23760
► | DEKLAROWANE TERMINY:
Deklarowany termin dostawy (od 1 do max. 5 dni w dni robocze (pon. – pt.) od złożenia zapotrzebowania):
Deklarowany termin wykonania reklamacji (min. 5 dni - max. 10 dni w dni robocze (pon. – pt.) od dnia złożenia reklamacji):
Deklarowany termin płatności (min. 45 dni - max 60 dni, licząc od daty otrzymania przez Zamawiającego faktury VAT):
UWAGA:
► | Zamawiający zastrzega, iż ocenie zostanie poddana tylko ta oferta, która będzie zawierała 100% oferowanych propozycji cenowych.
► | Brak podania przez Wykonawcę wymaganego terminu, będącego kryterium oceny oferty lub podanie terminu poza określonym zakresem, będzie skutkować odrzuceniem oferty.
► | Wartości i liczby w kolumnach l), ł), m), o) należy wpisać z dokładnością do dwóch miejsc po przecinku.
► | Formularz zawiera formuły ułatwiajace sporządzenie oferty.
Wystarczy wprowadzić dane do kolumny k) Wielkość opakowania w "j.m." oraz do kol. ł) Cena jednostkowa netto/ op. i zaakceptować bądź zmienić stawkę podatku VAT, aby uzyskać cenę oferty.
kwalifikowany podpis elektroniczny przedstawiciela Wykonawcy
Pakiet nr 51- Sztance do pobierania wycinków, szczoteczki do cytologii [GENETYKA]
Lp. | Przedmiot zamówienia | Jm. | Szacunkowa ilość "j.m." na 18 m-cy | Cena jednostkowa netto | Wartość netto w zł | VAT (%) | Wartość brutto w zł | Producent/ Nazwa handlowa produktu / Numer katalogowy / Klasa wyrobu medycznego -jeżeli dotyczy
a | b | c | j | ł | m | n | o | p
1. | Sztance do pobierania wycinków typu Biopsy Punch, posiadające jednolitą krawędź tnącą; o przekroju 3 mm i 4 mm; pakowane pojedynczo 1 szt. opakowanie max 20 szt; o dostawie rozmiaru zdecyduje Zamawiający. | szt. | 20 | 23 | 460 |  | 496.8
2. | Szczoteczki sterylne do cytologii w kształcie wachlarza typu directa plus; importer meringer; opakowanie 1 szt. | szt. | 2100 | 25 | 525 |  | 567
|  |  |  | RAZEM: | 985 |  | 1063.8
► | DEKLAROWANE TERMINY:
Deklarowany termin dostawy (od 1 do max. 5 dni w dni robocze (pon. – pt.) od złożenia zapotrzebowania):
Deklarowany termin wykonania reklamacji (min. 5 dni - max. 10 dni w dni robocze (pon. – pt.) od dnia złożenia reklamacji):
Deklarowany termin płatności (min. 45 dni - max 60 dni, licząc od daty otrzymania przez Zamawiającego faktury VAT):
UWAGA:
► | Zamawiający zastrzega, iż ocenie zostanie poddana tylko ta oferta, która będzie zawierała 100% oferowanych propozycji cenowych.
► | Brak podania przez Wykonawcę wymaganego terminu, będącego kryterium oceny oferty lub podanie terminu poza określonym zakresem, będzie skutkować odrzuceniem oferty.
► | Wartości i liczby w kolumnach l), ł), m), o) należy wpisać z dokładnością do dwóch miejsc po przecinku.
► | Formularz zawiera formuły ułatwiajace sporządzenie oferty.
Wystarczy wprowadzić dane do kolumny k) Wielkość opakowania w "j.m." oraz do kol. ł) Cena jednostkowa netto/ op. i zaakceptować bądź zmienić stawkę podatku VAT, aby uzyskać cenę oferty.
Pakiet nr 52 - Pasta klejąco-przewodząca EC-2, żel ścierny NUPREP [SPORNA]
Lp. | Przedmiot zamówienia | Jm. | Szacunkowa ilość "j.m." na 18 m-cy | Cena jednostkowa netto | Wartość netto w zł | VAT (%) | Wartość brutto w zł | Producent/ Nazwa handlowa produktu / Numer katalogowy / Klasa wyrobu medycznego -jeżeli dotyczy
a | b | c | j | ł | m | n | o | p
1. | Pasta klejąco-przewodząca EC-2/ EC-2+ (Grass) do EEG,EMG,EP ; opakowanie max. 10 szt.Pasta klejąco-przewodząca EC-2/ EC-2+ (Grass) do EEG,EMG,EP ; opakowanie max. 10 szt. | szt. | 180 | 41.35 | 7443 |  | 8038.44
2. | Antyalergiczny żel ścierny do skóry NUPREP do EEG; opakowanie max. 5 szt. | szt. | 180 | 46.4 | 8352 |  | 9020.16
|  |  |  | RAZEM: | 15795 |  | 17058.6
► | DEKLAROWANE TERMINY:
Deklarowany termin dostawy (od 1 do max. 5 dni w dni robocze (pon. – pt.) od złożenia zapotrzebowania):
Deklarowany termin wykonania reklamacji (min. 5 dni - max. 10 dni w dni robocze (pon. – pt.) od dnia złożenia reklamacji):
Deklarowany termin płatności (min. 45 dni - max 60 dni, licząc od daty otrzymania przez Zamawiającego faktury VAT):
UWAGA:
► | Zamawiający zastrzega, iż ocenie zostanie poddana tylko ta oferta, która będzie zawierała 100% oferowanych propozycji cenowych.
► | Brak podania przez Wykonawcę wymaganego terminu, będącego kryterium oceny oferty lub podanie terminu poza określonym zakresem, będzie skutkować odrzuceniem oferty.
► | Wartości i liczby w kolumnach l), ł), m), o) należy wpisać z dokładnością do dwóch miejsc po przecinku.
► | Formularz zawiera formuły ułatwiajace sporządzenie oferty.
Wystarczy wprowadzić dane do kolumny k) Wielkość opakowania w "j.m." oraz do kol. ł) Cena jednostkowa netto/ op. i zaakceptować bądź zmienić stawkę podatku VAT, aby uzyskać cenę oferty.
kwalifikowany podpis elektroniczny przedstawiciela Wykonawcy
Pakiet nr 53- Kaniule nosowe [SPORNA]
Lp. | Przedmiot zamówienia | Jm. | Szacunkowa ilość "j.m." na 18 m-cy | Cena jednostkowa netto | Wartość netto w zł | VAT (%) | Wartość brutto w zł | Producent/ Nazwa handlowa produktu / Numer katalogowy / Klasa wyrobu medycznego -jeżeli dotyczy
a | b | c | j | ł | m | n | o | p
1. | Kaniule nosowe do monitorowania przepływu powietrza z końcówką LUER, dł. 35-45 cm; opakowanie max 50 szt. | szt | 1700 | 13.6 | 23120 |  | 24969.6
2. | Kaniule nosowe do monitorowania przepływu powietrza z końcówką LUER, dł. 180-210 cm; opakowanie max 50 szt.Kaniule nosowe do monitorowania przepływu powietrza z końcówką LUER, dł. 180-210 cm; opakowanie max 50 szt. | szt | 1400 | 12.9 | 18060 |  | 19504.8
|  |  |  | RAZEM: | 41180 |  | 44474.4
► | DEKLAROWANE TERMINY:
Deklarowany termin dostawy (od 1 do max. 5 dni w dni robocze (pon. – pt.) od złożenia zapotrzebowania):
Deklarowany termin wykonania reklamacji (min. 5 dni - max. 10 dni w dni robocze (pon. – pt.) od dnia złożenia reklamacji):
Deklarowany termin płatności (min. 45 dni - max 60 dni, licząc od daty otrzymania przez Zamawiającego faktury VAT):
UWAGA:
► | Zamawiający zastrzega, iż ocenie zostanie poddana tylko ta oferta, która będzie zawierała 100% oferowanych propozycji cenowych.
► | Brak podania przez Wykonawcę wymaganego terminu, będącego kryterium oceny oferty lub podanie terminu poza określonym zakresem, będzie skutkować odrzuceniem oferty.
► | Wartości i liczby w kolumnach l), ł), m), o) należy wpisać z dokładnością do dwóch miejsc po przecinku.
► | Formularz zawiera formuły ułatwiajace sporządzenie oferty.
Wystarczy wprowadzić dane do kolumny k) Wielkość opakowania w "j.m." oraz do kol. ł) Cena jednostkowa netto/ op. i zaakceptować bądź zmienić stawkę podatku VAT, aby uzyskać cenę oferty.
kwalifikowany podpis elektroniczny przedstawiciela Wykonawcy
Pakiet nr 54 filtr MGGII PZS
Lp. | Przedmiot zamówienia | Jm. | Szacunkowa ilość "j.m." na 18 m-cy | Cena jednostkowa netto | Wartość netto w zł | VAT (%) | Wartość brutto w zł | Producent/ Nazwa handlowa produktu / Numer katalogowy / Klasa wyrobu medycznego -jeżeli dotyczy
a | b | c | j | ł | m | n | o | p
1 | Jednor. filtry bakt.-wirus. MGII do PLETHYSMOGRAPHY MASTER SCREEN BODY JAEGER; opakowanie max 50 szt. |  | 900 | 4.5 | 4050 |  | 4374
|  |  |  | RAZEM: | 4050 |  | 4374
► | DEKLAROWANE TERMINY:
Deklarowany termin dostawy (od 1 do max. 5 dni w dni robocze (pon. – pt.) od złożenia zapotrzebowania):
Deklarowany termin wykonania reklamacji (min. 5 dni - max. 10 dni w dni robocze (pon. – pt.) od dnia złożenia reklamacji):
Deklarowany termin płatności (min. 45 dni - max 60 dni, licząc od daty otrzymania przez Zamawiającego faktury VAT):
UWAGA:
► | Zamawiający zastrzega, iż ocenie zostanie poddana tylko ta oferta, która będzie zawierała 100% oferowanych propozycji cenowych.
► | Brak podania przez Wykonawcę wymaganego terminu, będącego kryterium oceny oferty lub podanie terminu poza określonym zakresem, będzie skutkować odrzuceniem oferty.
► | Wartości i liczby w kolumnach l), ł), m), o) należy wpisać z dokładnością do dwóch miejsc po przecinku.
► | Formularz zawiera formuły ułatwiajace sporządzenie oferty.
Wystarczy wprowadzić dane do kolumny k) Wielkość opakowania w "j.m." oraz do kol. ł) Cena jednostkowa netto/ op. i zaakceptować bądź zmienić stawkę podatku VAT, aby uzyskać cenę oferty.
kwalifikowany podpis elektroniczny przedstawiciela Wykonawcy
Pakiet nr 55 pasta przewodząca TEN20
Lp. | Przedmiot zamówienia | Jm. | Szacunkowa ilość "j.m." na 18 m-cy | Cena jednostkowa netto | Wartość netto w zł | VAT (%) | Wartość brutto w zł | Producent/ Nazwa handlowa produktu / Numer katalogowy / Klasa wyrobu medycznego -jeżeli dotyczy
a | b | c | j | ł | m | n | o | p
1 | TEN20- pasta przewodząca EEG, EMG, EP (słoik 228g) | op | 27 | 62.85 | 1696.95 |  | 1832.706
|  |  |  | RAZEM: | 1696.95 |  | 1832.706
► | DEKLAROWANE TERMINY:
Deklarowany termin dostawy (od 1 do max. 5 dni w dni robocze (pon. – pt.) od złożenia zapotrzebowania):
Deklarowany termin wykonania reklamacji (min. 5 dni - max. 10 dni w dni robocze (pon. – pt.) od dnia złożenia reklamacji):
Deklarowany termin płatności (min. 45 dni - max 60 dni, licząc od daty otrzymania przez Zamawiającego faktury VAT):
UWAGA:
► | Zamawiający zastrzega, iż ocenie zostanie poddana tylko ta oferta, która będzie zawierała 100% oferowanych propozycji cenowych.
► | Brak podania przez Wykonawcę wymaganego terminu, będącego kryterium oceny oferty lub podanie terminu poza określonym zakresem, będzie skutkować odrzuceniem oferty.
► | Wartości i liczby w kolumnach l), ł), m), o) należy wpisać z dokładnością do dwóch miejsc po przecinku.
► | Formularz zawiera formuły ułatwiajace sporządzenie oferty.
Wystarczy wprowadzić dane do kolumny k) Wielkość opakowania w "j.m." oraz do kol. ł) Cena jednostkowa netto/ op. i zaakceptować bądź zmienić stawkę podatku VAT, aby uzyskać cenę oferty.
kwalifikowany podpis elektroniczny przedstawiciela Wykonawcy
Pakiet nr 56- Pojemniki na odpady medyczne
Lp. | Przedmiot zamówienia | Jm. | Szacunkowa ilość "j.m." na 18 m-cy | Cena jednostkowa netto | Wartość netto w zł | VAT (%) | Wartość brutto w zł | Producent/ Nazwa handlowa produktu / Numer katalogowy / Klasa wyrobu medycznego -jeżeli dotyczy
a | b | c | j | ł | m | n | o | p
1. | Pojemnik na odpady medyczne 0,2 L, z etykietą do wpisania danych; opakowanie max 60 szt. | szt. | 150 | 1.3 | 195 |  | 210.6
2. | Pojemnik na odpady medyczne 0,7 L, o Ø 9,3 - 9,5 cm i wysokości 12,5 cm. w/w wymiary są niezbędne do wymiarów osłon ołowianych; opakowanie max 60 szt. | szt. | 6400 | 1.34 | 8576 |  | 9262.08
3. | Pojemnik na odpady medyczne 1 L; z etykietą do wpisania danych; opakowanie max 60 szt. | szt. | 19800 | 1.8 | 35640 |  | 38491.2
4. | Pojemnik na odpady medyczne 2.0 L okrągłe przeznaczone na ostre i niebezpieczne narzędzia, z nakładką do zdejmowania narzędzi, wysokość min. 22 cm (220 mm). Po założeniu pokrywy pojemniki są hermetycznie zamknięte na stałe, (bez możliwości ponownego twarcia). Zaopatrzone w etykietę z międzynarodowym znakiem ostrzegawczym i etykietę do wpisania danych. | szt. | 37470 | 2 | 74940 |  | 80935.2
5. | Pojemnik na odpady medyczne 5 L; z etykietą do wpisania danych; opakowanie max 60 szt. | szt. | 27562 | 4.5 | 124029 |  | 133951.32
6. | Pojemnik na odpady medyczne 10 L; z etykietą do wpisania danych; opakowanie max 60 szt. | szt. | 3120 | 6 | 18720 |  | 20217.6
7. | Pojemnik na odpady medyczne 20 L; z etykietą do wpisania danych; opakowanie max 60 szt. | szt. | 6870 | 12 | 82440 |  | 89035.2
8. | Pojemnik na odpady medyczne 60 L; z etykietą do wpisania danych; opakowanie max 20 szt. Pojemnik na odpady medyczne 60 L; z etykietą do wpisania danych; opakowanie max 20 szt. | szt. | 9880 | 25 | 247000 |  | 266760
|  |  |  | RAZEM: | 591540 |  | 638863.2
► | DEKLAROWANE TERMINY:
Deklarowany termin dostawy (od 1 do max. 5 dni w dni robocze (pon. – pt.) od złożenia zapotrzebowania):
Deklarowany termin wykonania reklamacji (min. 5 dni - max. 10 dni w dni robocze (pon. – pt.) od dnia złożenia reklamacji):
Deklarowany termin płatności (min. 45 dni - max 60 dni, licząc od daty otrzymania przez Zamawiającego faktury VAT):
UWAGA:
► | Zamawiający zastrzega, iż ocenie zostanie poddana tylko ta oferta, która będzie zawierała 100% oferowanych propozycji cenowych.
► | Brak podania przez Wykonawcę wymaganego terminu, będącego kryterium oceny oferty lub podanie terminu poza określonym zakresem, będzie skutkować odrzuceniem oferty.
► | Wartości i liczby w kolumnach l), ł), m), o) należy wpisać z dokładnością do dwóch miejsc po przecinku.
► | Formularz zawiera formuły ułatwiajace sporządzenie oferty.
Wystarczy wprowadzić dane do kolumny k) Wielkość opakowania w "j.m." oraz do kol. ł) Cena jednostkowa netto/ op. i zaakceptować bądź zmienić stawkę podatku VAT, aby uzyskać cenę oferty.
kwalifikowany podpis elektroniczny przedstawiciela Wykonawcy
Pakiet nr 57- Nitrylowe rękawice diagnostyczne wyjmowane od spodu
Lp. | Przedmiot zamówienia | Jm. | Szacunkowa ilość "j.m." na 18 m-cy | Cena jednostkowa netto | Wartość netto w zł | VAT (%) | Wartość brutto w zł | Producent/ Nazwa handlowa produktu / Numer katalogowy / Klasa wyrobu medycznego -jeżeli dotyczy
a | b | c | j | ł | m | n | o | p
1. | Rękawice diagnostyczne nitrylowe bezpudrowe, kolor niebieski, dostępne w rozmiarach XS – XL. Rękawice pakowane w systemie eliminującym kontakt dłoni użytkownika z powierzchnią robocza rękawicy przed użyciem produktu tj. z możliwością pojedynczego pobierania rękawic za mankiet od spodu opakowania. Obustronnie polimeryzowane, wewnętrznie chlorowane (potwierdzone oświadczeniem wytwórcy), tekstura biszkoptowa z dodatkowa teksturą na końcach palców, długość rękawicy minimum 240 mm, grubość minimum na palcu 0.12 mm, na dłoni minimum 0.08 mm oraz na mankiecie minimum 0.06 mm (potwierdzone badaniami wytwórcy), siła zrywu minimum przed starzeniem 9 N oraz minimum po starzeniu 8N (potwierdzone badaniami wytwórcy). Poziom AQL 1.0 – oznakowany fabrycznie na opakowaniu. Rękawice zgodne z Dyrektywa o Wyrobie Medycznym MDD 93/42/EEC & 2007/47/EC w klasie I oraz Rozporządzeniem (UE) 2016/425, które zastąpiło Dyrektywę Rady 89/686/EWG w kategorii III, rękawice zgodne z EN 455(1-4), EN 420, EN 388, posiadające Certyfikat Badania Typu WE w kategorii III Środków Ochrony Indywidualnej, zgodność z normą EN 455 (1-3) potwierdzona przez Jednostkę Notyfikowaną (potwierdzone oświadczeniem Jednostki Notyfikowanej), rękawice przebadane na przenikanie mikroorganizmów zgodnie z ASTM F1671 (potwierdzone raportem badania wykonanym w niezależnym laboratorium), rękawice przebadane na przenikanie co najmniej 15 cytostatyków zgodnie z ASTM 6978 (potwierdzone raportem badania wykonanym w niezależnym laboratorium), rękawice przebadane na przenikanie substancji chemicznych zgodnie z EN 374-3 (potwierdzone certyfikatem wydanym przez jednostkę notyfikowaną), rękawice przebadane na przenikanie dodatkowych substancji chemicznych zgodnie z EN 374-3 (potwierdzone raportem badania wykonanym w niezależnym laboratorium), rękawice wolne od akceleratorów chemicznych (potwierdzone raportem badania wykonanym w niezależnym laboratorium). Brak tiuramów i MBT. Rękawice oznakowane fabrycznie zgodnie z MDD/PPE - rękawice diagnostycznie i ochronne, oznakowane fabrycznie zgodność z normami: EN 455, EN 420, EN 388, EN 374, ASTM D 6978, ASTM F 1671, oznakowany fabrycznie poziom AQL, oznakowane datą ważności i numerem serii, opakowanie papierowe 200 sztuk z podziałem kolorystycznym opakowania ze względu na poszczególne rozmiary. Na każdym opakowaniu fabrycznie naniesiona instrukcja zakładania rękawic. Rękawice pasujące do uchwytów naściennych pojedynczych lub potrójnych typu koszyk z możliwością pojedynczego wyjmowania rękawic od spodu opakowania - mankiet zawsze wyjmowany pierwszy. Uchwytu typu koszyk, kompatybilny z opakowaniem rękawic, z opcją umocowania na ścianie. | op. | 48740 | 30 | 1462200 |  | 1579176
2. | Rękawice diagnostyczne do procedur wysokiego ryzyka zakażeń, nitrylowe, bezpudrowe, kolor pomarańczowy, mankiet rolowany, dostępne w rozmiarach S – XL, powierzchnia zewnętrzna mikroteksturowana z dodatkową teksturą na końcach palców, obustronnie polimeryzowane, wewnętrznie chlorowane (potwierdzone oświadczeniem wytwórcy), długość rękawicy minimum 280 mm (potwierdzone badaniami wytwórcy), grubość pojedyncza ścianka na palcu min. 0.20 mm, na dłoni min. 0.13 mm oraz na mankiecie min. 0.09 mm (potwierdzone badaniami wytwórcy), siła zrywu minimum przed starzeniem 13 N oraz minimum po starzeniu 12 N (potwierdzone badaniami wytwórcy), posiadające AQL 1.0 oznakowany fabrycznie na opakowaniu. Brak tiuramów i MBT. Rękawice zgodne z Dyrektywa o Wyrobie Medycznym MDD 93/42/EEC & 2007/47/EC w klasie I oraz Rozporządzeniem (UE) 2016/425, które zastąpiło Dyrektywę Rady 89/686/EWG w kategorii III, rękawice zgodne z EN 455(1-4), EN 420, EN 388, posiadające Certyfikat Badania Typu WE w kategorii III Środków Ochrony Indywidualnej, rękawice przebadane na przenikanie mikroorganizmów zgodnie z ASTM F1671 (potwierdzone raportem badania wykonanym w niezależnym laboratorium), rękawice przebadane na przenikanie co najmniej 15 cytostatyków zgodnie z ASTM 6978 (potwierdzone raportem badania wykonanym w niezależnym laboratorium), rękawice przebadane na przenikanie substancji chemicznych zgodnie z EN 374-3 (potwierdzone certyfikatem wydanym przez jednostkę notyfikowaną); opakowanie 100 szt. | op. | 11000 | 30 | 330000 |  | 356400
|  |  |  | RAZEM: | 1792200 |  | 1935576
► | DEKLAROWANE TERMINY:
Deklarowany termin dostawy (od 1 do max. 5 dni w dni robocze (pon. – pt.) od złożenia zapotrzebowania):
Deklarowany termin wykonania reklamacji (min. 5 dni - max. 10 dni w dni robocze (pon. – pt.) od dnia złożenia reklamacji):
Deklarowany termin płatności (min. 45 dni - max 60 dni, licząc od daty otrzymania przez Zamawiającego faktury VAT):
UWAGA:
► | Zamawiający zastrzega, iż ocenie zostanie poddana tylko ta oferta, która będzie zawierała 100% oferowanych propozycji cenowych.
► | Brak podania przez Wykonawcę wymaganego terminu, będącego kryterium oceny oferty lub podanie terminu poza określonym zakresem, będzie skutkować odrzuceniem oferty.
► | Wartości i liczby w kolumnach l), ł), m), o) należy wpisać z dokładnością do dwóch miejsc po przecinku.
► | Formularz zawiera formuły ułatwiajace sporządzenie oferty.
Wystarczy wprowadzić dane do kolumny k) Wielkość opakowania w "j.m." oraz do kol. ł) Cena jednostkowa netto/ op. i zaakceptować bądź zmienić stawkę podatku VAT, aby uzyskać cenę oferty.
kwalifikowany podpis elektroniczny przedstawiciela Wykonawcy
Pakiet nr 58- Rękawice diagnostyczne niejałowe winylowe
Lp. | Przedmiot zamówienia | Jm. | Szacunkowa ilość "j.m." na 18 m-cy | Cena jednostkowa netto | Wartość netto w zł | VAT (%) | Wartość brutto w zł | Producent/ Nazwa handlowa produktu / Numer katalogowy / Klasa wyrobu medycznego -jeżeli dotyczy
a | b | c | j | ł | m | n | o | p
1. | Rękawice diagnostyczne niejałowe, z elastycznego nitrylowu, bezpudrowe, odporne na substancje chemiczne i cytostatyki; chlorowane od wewnątrz, oznakowane jako Wyrób Medyczny i ŚOI Kat.III; Zgodne z normą EN PN 455-1,2,3,4 ; Zewnętrzna powierzchnia gładka, tekstura tylko na opuszkach palców, zakończone rolowanym mankietem; Rękawice o min. długości 240 mm, rozciąganie przed procesem starzenia min 520%, po przyspieszonym starzeniu min.460%., siła zrywania min. 7N przed i po starzeniu - potwierdzone raportem testowym; grubość pojedynczej ścianki palce - min. 0,08mm max.0,10mm; dłoń - min 0,05mm max.0,07mm; Rękawice Hypoalergiczne- badanie na PSI - pierwotne podrażnienie skóry dołączyć do oferty; Rękawice wszechstronnie przebadane wg EN PN 374-3 na co najmniej 12 substancji chemicznych (bez cytostatyków) w tym: - min.2 kwasy - poziom odporności min.3, -dwa alkohole 70% etanol i 70% izopropanol - odporność na przenikanie min 25min. Posiadające badania wg. EN PN 374-3 na min. 12 cytostatyków w tym Etoposide, Fluorouracil, Metotrexat, Mitomycin C; Oznaczenie fabryczne na opakowaniu: znak CE, AQL, data produkcji, data ważności , LOT/nr partii lub serii, nazwa producenta/ adres wytwórcy, okres ważności rękawic minimum 18 m-cy od daty dostawy; Pakowane po 150 szt.; Rozmiar XS, S, M, L, XL Wybór ilości rozmiarów należy do Zamawiającego. | op. | 600 | 26.5 | 15900 |  | 17172
2. | Rękawice niejałowe, bezpudrowe, z miękkiego elastycznego nitrylu, chlorowane od wewnątrz, oznakowane jako Wyrób Medyczny i ŚOI KATIII; Zgodne z normą EN PN 455-1,2,3,4 wszystkie części normy zapisane w Deklaracji Zgodności; Zewnętrzna powierzchnia gładka, tekstura tylko na opuszkach palców, zakończone rolowanym mankietem; Rękawice o min. długości 285 mm , siła zrywania min. 11,5N przed i po procesie starzenia; AQL ≤ 1,0; Grubość pojedynczej ścianki:palce- min. 0,14mm, dłoń- min 0,10mm, mankiet- min 0,08mm Przebadane na wirusy krwiopochodne zgodnie z ASTM F 1671; Posiadające badania wg. EN 374-3 namin 10 substancji chemicznych ( bez cytostatyków)–z 6 poziomem odporności, w tym między innymi etanol, isopropanol oraz środki antyseptyczne np. azotan srebra. Posiadające badania wg EN 374-3 na min 12cytostatyków; Oznaczenie fabryczne na opakowaniu: znak CE, AQL, data produkcji, data ważności , LOT/nr partii lub serii, EN 374, EN 455-1,2,3,4,oznaczenie że rękawice są SOI kat III oraz wyrobem medycznym, nazwa producenta/ adres wytwórcy, okres ważności rękawic minimum 18 m-cy od daty dostawy. Uniwersalny kształt: pasujący na lewą i prawą dłoń Pakowane po 100 szt. Rozmiar S, M, L, XL | op. | 1500 | 32 | 48000 |  | 51840
3. | Rękawice diagnostyczne niejałowe, bezpudrowe, z miękkiego elastycznego winylu, oznakowane jako Wyrób medyczny klasy I oraz Środek Ochrony Indywidualnej kat III; Zgodne z normą EN PN 455-1,2,3,4; AQL ≤ 1,5 ; siła zrywania min. 3,6 N; pozbawione ftalanów DOP oraz DEHP; Materiał odporny na uszkodzenia- grubość pojedynczej ścianki; Palce i dłoń min. 0,05 mm max.0,08mm; Dopuszczone do kontaktu z żywnością; Przebadane na wirusy wg ASTM F 1671; Przebadane na 3 substancje chemiczne- organiczne i nieorganiczne z załącznika A, wg EN 374-3; Oznaczenie fabryczne na opakowaniu: znak CE, AQL, data produkcji, data ważności , LOT/nr partii lub serii, nazwa producenta/ firmy i adres wytwórcy, wskazanie że wyrób jest jednorazowego użytku, oznaczenie za zgodność z normą EN 455-1,2,3,4- wszystkie części normy, termin ważności rękawic 5 lat od daty produkcji; Uniwersalny kształt: pasujący na lewą i prawą dłoń; Pakowane po 100 szt. Rozmiar S, M, L, XL Wybór ilości rozmiarów należy do Zamawiającego | op. | 200 | 30 | 6000 |  | 6480
|  |  |  | RAZEM: | 69900 |  | 75492
► | DEKLAROWANE TERMINY:
Deklarowany termin dostawy (od 1 do max. 5 dni w dni robocze (pon. – pt.) od złożenia zapotrzebowania):
Deklarowany termin wykonania reklamacji (min. 5 dni - max. 10 dni w dni robocze (pon. – pt.) od dnia złożenia reklamacji):
Deklarowany termin płatności (min. 45 dni - max 60 dni, licząc od daty otrzymania przez Zamawiającego faktury VAT):
UWAGA:
► | Zamawiający zastrzega, iż ocenie zostanie poddana tylko ta oferta, która będzie zawierała 100% oferowanych propozycji cenowych.
► | Brak podania przez Wykonawcę wymaganego terminu, będącego kryterium oceny oferty lub podanie terminu poza określonym zakresem, będzie skutkować odrzuceniem oferty.
► | Wartości i liczby w kolumnach l), ł), m), o) należy wpisać z dokładnością do dwóch miejsc po przecinku.
► | Formularz zawiera formuły ułatwiajace sporządzenie oferty.
Wystarczy wprowadzić dane do kolumny k) Wielkość opakowania w "j.m." oraz do kol. ł) Cena jednostkowa netto/ op. i zaakceptować bądź zmienić stawkę podatku VAT, aby uzyskać cenę oferty.
kwalifikowany podpis elektroniczny przedstawiciela Wykonawcy
Pakiet nr 59- Rękawice diagnostyczne nitrylowe
Lp. | Przedmiot zamówienia | Jm. | Szacunkowa ilość "j.m." na 18 m-cy | Cena jednostkowa netto | Wartość netto w zł | VAT (%) | Wartość brutto w zł | Producent/ Nazwa handlowa produktu / Numer katalogowy / Klasa wyrobu medycznego -jeżeli dotyczy
a | b | c | j | ł | m | n | o | p
1. | Rękawice diagnostyczne nitrylowe o obniżonej grubości. Grubość na palcu 0,08 mm, dłoni 0,07 mm, mankiecie 0,06 mm. Rolowany mankiet, teksturowane tylko na palcach, kolor jasno niebieski, polimerowane od strony roboczej, chlorowane od wewnątrz, długość min. 240mm. Zarejestrowane jako wyrób medyczny. Zgodne z normą 374 na substancje Alkohol etylowy 100 % powyżej 60 minut, Alkohol izopropylowy 70 % powyżej 30 minut. badania z jednostki niezależnej (na wezwanie Zamawiającego). Brak tiuramów i MBT. Dopuszczone do kontaktu z żywnością potwierdzone piktogramami na opakowaniu. AQL 1,0 nadrukowany na opakowaniu jednostkowym. Rozmiar kodowany kolorystycznie na opakowaniu. Pakowane po 200 sztuk (XS - L) oraz 180 sztuk (XL). Do wyceny należy przyjąć opakownie rękawic w rozmiarze(XS-L)-200 szt. | op. | 25000 | 27.4 | 685000 |  | 739800
2. | Rękawice foliowe; rozmiary: S, M, L . Pakowane po 100 szt | op. | 400 | 1.1 | 440 |  | 475.2
3. | Rękawice chirurgiczne chroniące przed promieniami RTG sterylne, lateksowe, bezpudrowe, rozmiar 5,5 - 9,0; Pakowane po 1 parze. | para | 100 | 121.67 | 12167 |  | 13140.36
4. | Rękawice diagnostyczne nitrylowe o obniżonej grubości. Grubość na palcu 0,08 mm, dłoni 0,07mm, mankiecie 0,06 mm. Rolowany mankiet, teksturowane tylko na palcach, kolor niebieski, polimerowane od strony roboczej, chlorowane od wewnątrz, długość min. 240 mm zgodnie z normą PN-EN 455.. Zarejestrowane jako wyrób medyczny oraz środek ochrony osobistej kategorii III.Zgodne z normą 374 na substancje Alkohol etylowy 100 % powyżej 60 minut, Alkohol izopropylowy 70 % powyżej 30 minut. Dopuszczone do kontaktu z żywnością potwierdzone piktogramami na opakowaniu. Odporne na przenikanie wirusów zgodnie z ASTM F 1671. Potwierdzenie badaniami jednostki niezależnej (na wezwanie Zamawiającego). Pozbawione tiuramów oraz MBT potwierdzone badaniami HPLC z jednostki niezależnej. Rozmiar kodowany kolorystycznie na opakowaniu. Opakowanie 50 sztuk (XS-L). Rękawice wyjmowane pojedynczo za mankiet od góry bez ryzyka kontaminacji opakowania oraz pozostałych rękawic. Mocowania pojedyncze, jednolite, palstikowe – konstrukcja ułatwiająca dezynfekcję, możliwość mocowania uchwytów za pomocą taśmy i na stałe za pomocą śrub. | op. | 500 | 27.4 | 13700 |  | 14796
|  |  |  | RAZEM: | 711307 |  | 768211.56
► | DEKLAROWANE TERMINY:
Deklarowany termin dostawy (od 1 do max. 5 dni w dni robocze (pon. – pt.) od złożenia zapotrzebowania):
Deklarowany termin wykonania reklamacji (min. 5 dni - max. 10 dni w dni robocze (pon. – pt.) od dnia złożenia reklamacji):
Deklarowany termin płatności (min. 45 dni - max 60 dni, licząc od daty otrzymania przez Zamawiającego faktury VAT):
UWAGA:
► | Zamawiający zastrzega, iż ocenie zostanie poddana tylko ta oferta, która będzie zawierała 100% oferowanych propozycji cenowych.
► | Brak podania przez Wykonawcę wymaganego terminu, będącego kryterium oceny oferty lub podanie terminu poza określonym zakresem, będzie skutkować odrzuceniem oferty.
► | Wartości i liczby w kolumnach l), ł), m), o) należy wpisać z dokładnością do dwóch miejsc po przecinku.
► | Formularz zawiera formuły ułatwiajace sporządzenie oferty.
Wystarczy wprowadzić dane do kolumny k) Wielkość opakowania w "j.m." oraz do kol. ł) Cena jednostkowa netto/ op. i zaakceptować bądź zmienić stawkę podatku VAT, aby uzyskać cenę oferty.
kwalifikowany podpis elektroniczny przedstawiciela Wykonawcy
Pakiet nr 60- Rękawice chirurgiczne lateksowe i poliizoprenowe
Lp. | Przedmiot zamówienia | Jm. | Szacunkowa ilość "j.m." na 18 m-cy | Cena jednostkowa netto | Wartość netto w zł | VAT (%) | Wartość brutto w zł | Producent/ Nazwa handlowa produktu / Numer katalogowy / Klasa wyrobu medycznego -jeżeli dotyczy
a | b | c | j | ł | m | n | o | p
1. | Rękawice chirurgiczne lateksowe sterylne, bezpudrowe, z rolowanym mankietem, polimerowane obustronnie, warstwa antypoślizgowa na całej powierzchni. Kształt anatomiczny. Odporne na przenikanie wirusów zgodnie z normą ASTM F1671 i EN ISO 374-5; pozbawione tiuramów, MBT - potwierdzone badaniami z jednostki niezależnej dołączonymi do oferty. Odporne na przenikanie: min 3 substancji chemicznych na min 2 poziomie zgodnie z EN ISO 374-1 oraz odporne na przenikanie cytostatyków zgodnie z EN 374-3, - potwierdzone badaniami z jednostki niezależnej. Zgodne z normą EN 374-1,2,3. AQL 0,65 - potwierdzone raportem z badań wg EN 455 z jednostki notyfikowanej. Zarejestrowane jako wyrób medyczny klasy IIa oraz środek ochrony indywidualnej kat. III. Grubość pojedynczej ścianki na palcu 0,21mm(+/-0,02), dłoni 0,18mm(+/-0,01), mankiecie 0,17mm(+/-0,01), długość min. 280mm, siła zrywu przed starzeniem (mediana) min 18N, zawartość białek lateksowych max 10 μg/g - potwierdzone raportem z badań producenta wg EN 455 nie starszym niż 2016 r. Pakowane podwójnie – opakowanie wewnętrzne papierowe z oznaczeniem rozmiaru rękawicy oraz rozróżnieniem lewej i prawej dłoni, opakowanie zewnętrzne foliowe. Sterylizowane radiacyjnie promieniami gamma. Rozmiar 6,0-8,5. | para | 182000 | 128 | 6400 |  | 6912
2. | Rękawice chirurgiczne, bezlateksowe, syntetyczne wykonane z poliizoprenu, bezpudrowe, sterylne, kolor biały, kształt anatomiczny, prawidłowe przyleganie rękawicy, rolowany brzeg mankietu, obustronnie polimerowane, powierzchnia zewnętrzna z warstwą antypoślizgową. Długość rękawicy min 270mm, średnia grubość rękawicy na palcu: 0,23mm, dłoni 0,21mm, mankiecie 0,16mm, siła zrywu przed starzeniem: min 14N i AQL 0,65. Wyrób medyczny klasy IIa i środek ochrony indywidualnej kat. III. Odporne na przenikanie wirusów zgodnie z normą ASTM F1671. Zgodne z EN 420 (zręczność 5), odporne na przenikanie mikroorganizmów zgodnie z EN 374-2, odporne na przenikanie substancji chemicznych zgodnie z normą EN 374-1, odporne na przenikanie cytostatyków zgodnie z normą EN 374-3. Rękawice pakowane podwójnie – opakowanie wewnętrzne papierowe z oznaczeniem rozmiaru rękawicy oraz rozróżnieniem lewej i prawej dłoni, opakowanie zewnętrzne foliowe.Nie składane na pół. Termin ważności 5 lat, sterylizowane radiacyjnie promieniami Gamma. Rozmiar 6,0-8,5 | para | 5300 | 276 | 13800 |  | 14904
3. | Rękawice chirurgiczne, bezlateksowe, syntetyczne wykonane z poliizoprenu, bezpudrowe, sterylne, kolor biały, kształt anatomiczny, prawidłowe przyleganie rękawicy, rolowany brzeg mankietu, obustronnie polimerowane, powierzchnia zewnętrzna z warstwą antypoślizgową. Długość rękawicy min 270mm, średnia grubość rękawicy na palcu: 0,23mm, dłoni 0,21mm, mankiecie 0,16mm, średnia siła zrywu przed starzeniem: min 14N i potwierdzone badaniami producenta wg EN 455 nie starszymi niż 2017 r. Wyrób medyczny klasy IIa i środek ochrony indywidualnej kat. III. Odporne na przenikanie wirusów zgodnie z normą ASTM F1671 oraz EN ISO 374-5. Odporne na przenikanie: min 3 substancji chemicznych na min 2 poziomie zgodnie z EN ISO 374-1, odporne na przenikanie cytostatyków zgodnie z normą EN 374-3- potwierdzone badaniami z jednostki niezależnej. Zgodne z EN 374-1,2,3. Rękawice pakowane podwójnie – opakowanie wewnętrzne papierowe z oznaczeniem rozmiaru rękawicy oraz rozróżnieniem lewej i prawej dłoni, opakowanie zewnętrzne foliowe. Termin ważności 5 lat, sterylizowane radiacyjnie promieniami Gamma. Rozmiar 6,0-8,5 | para | 30350 | 276.5 | 167835.5 |  | 181262.34
4. | Rękawice chirurgiczne lateksowe ortopedyczne sterylne, bezpudrowe, rolowany mankiet, obustronnie polimerowane, kolor brązowy, kształt anatomiczny, warstwie antypoślizgowa na całej powierzchni zewnętrznej rękawicy. Grubość ścianki na palcu 0,33±0,01mm, na dłoni 0,27±0,02mm, na mankiecie 0,22±0,01mm, długość min 278mm, AQL: 0,65, poziom protein lateksowych poniżej 25μg/g, średnia siła zrywu przed starzeniem min 29N, po starzeniu min 27N - potwierdzone badaniami producenta wg EN 455. Odporne na przenikanie wirusów zgodnie z normą ASTM F1671 oraz EN ISO 374-5. Odporne na przenikanie: min 3 substancji chemicznych na min 2 poziomie zgodnie z EN ISO 374-1, metakrylanu metylu wg EN 374-3 - poziom 2, cytostatyków zgodnie z EN 374-3 (min 5 na min. 3 poziomie odporności). Zarejestrowane jako wyrób medyczny klasy IIa oraz środek ochrony indywidualnej kategorii III. Pakowane podwójnie – opakowanie wewnętrzne papierowe z oznaczeniem rozmiaru rękawicy oraz rozróżnieniem lewej i prawej dłoni, opakowanie zewnętrzne folia. Nie składane na pół. Sterylizowane radiacyjnie. Rozmiar 6,0-9,0 | para | 22150 | 218.5 | 96795.5 |  | 104539.14
5. | Rękawice chirurgiczne, lateksowe, bezpudrowe, rolowany brzeg mankietu, teksturowana powierzchnia dłoni i palców. Wyrób medyczny klasy Is. Grubość na palcu 0,33 -0,40mm, na dłoni 0,27 -0,35mm, na mankiecie 0,20 - 0,22mm, długość 480±10mm. Siła zrywu nim 12 N - potwierdzone badaniami producenta wg EN 455. Zawartość protein lateksowych poniżej 10 μg/g- potwierdzone badaniami wg EN 455 z jednostki niezależnej. Zgodne z EN 455, EN 374-1,2,3 (raport z badań z jednostki niezależnej). Sterylizowane radiacyjnie. Pakowane podwójnie papier-papier. | para | 900 | 2.21 | 1989 |  | 2148.12
6. | Rękawice chirurgiczne, bezlateksowe, syntetyczne wykonane z polichloroprenu, bezpudrowe, sterylne, kolor brązowy, kształt anatomiczny zapewniający prawidłowe przyleganie rękawicy, rolowany mankiet, obustronnie polimerowane. Długość rękawicy min 280mm, grubość rękawicy na palcu: 0,20±0,02, dłoni 0,18±0,02mm, mankiecie 0,16±0,02mm. Mediana siły zrywu: min 13N potwierdzona badaniami wg EN 455 z jednostki notyfikowanej. Wyrób medyczny klasy IIa i środek ochrony indywidualnej kat. III (Typ A). Zgodne z wymaganiami EN 455 i ASTM D3577. Odporne na przenikanie wirusów zgodnie z normą ASTM F1671 oraz EN ISO 374-5. Odporne na przenikanie: min 6 substancji chemicznych zgodnie z EN ISO 374-1 w tym min. 4 substancje na poziomie 6, odporne na przenikanie cytostatyków zgodnie z normą EN 374-3 (min 5 cytostatyków na min 3 poziomie). Zgodne z EN 374-1,2,3. Pozbawione DPT, ZMBT, MBT- potwierdzone raportem z badań jednostki niezależnej. Rękawice pakowane podwójnie – opakowanie wewnętrzne papierowe z oznaczeniem rozmiaru rękawicy oraz rozróżnieniem lewej i prawej dłoni, opakowanie zewnętrzne foliowe. Termin ważności 5 lat, sterylizowane radiacyjnie promieniami Gamma. Rozmiar 6,5-9,0 | para | 10100 | 219 | 44238 |  | 47777.04
|  |  |  | RAZEM: | 286820 |  | 309765.6
UWAGA:
► | W ramach Kryterium Parametry jakościowe Zamawiający wymaga dostarczenia w terminie składania ofert próbek w oryginalnym opakowaniu, po jednym z poz.: 1,2,3,4.
► | DEKLAROWANE TERMINY:
Deklarowany termin dostawy (od 1 do max. 5 dni w dni robocze (pon. – pt.) od złożenia zapotrzebowania):
Deklarowany termin wykonania reklamacji (min. 5 dni - max. 10 dni w dni robocze (pon. – pt.) od dnia złożenia reklamacji):
Deklarowany termin płatności (min. 45 dni - max 60 dni, licząc od daty otrzymania przez Zamawiającego faktury VAT):
UWAGA:
► | Zamawiający zastrzega, iż ocenie zostanie poddana tylko ta oferta, która będzie zawierała 100% oferowanych propozycji cenowych.
► | Brak podania przez Wykonawcę wymaganego terminu, będącego kryterium oceny oferty lub podanie terminu poza określonym zakresem, będzie skutkować odrzuceniem oferty.
► | Wartości i liczby w kolumnach l), ł), m), o) należy wpisać z dokładnością do dwóch miejsc po przecinku.
► | Formularz zawiera formuły ułatwiajace sporządzenie oferty.
Wystarczy wprowadzić dane do kolumny k) Wielkość opakowania w "j.m." oraz do kol. ł) Cena jednostkowa netto/ op. i zaakceptować bądź zmienić stawkę podatku VAT, aby uzyskać cenę oferty.
kwalifikowany podpis elektroniczny przedstawiciela Wykonawcy
Pakiet nr 61- Rękawice diagnostyczne z serycyną i chirurgiczne neopronowe
Lp. | Przedmiot zamówienia | Jm. | Szacunkowa ilość "j.m." na 18 m-cy | Cena jednostkowa netto | Wartość netto w zł | VAT (%) | Wartość brutto w zł | Producent/ Nazwa handlowa produktu / Numer katalogowy / Klasa wyrobu medycznego -jeżeli dotyczy
a | b | c | j | ł | m | n | o | p
1. | Rękawice diagnostyczne nitrylowe do badań z wewnętrzną warstwą z serycyną - łagodząco-nawilżającą o właściwościach przeciwbakteryjnych, składająca się z jednego składnika aktywnego, białe, grubość na palcach 0,1 +/-0,01 mm, mikroteksturowane z dodatkową teksturą na palcach. AQL 1,5. Zgodność z normą EN 455. Oznakowane jako wyrób medyczny Klasy I i środek ochrony indywidualnej Kategorii III z adekwatnym oznakowaniem na opakowaniu. Odporne na przenikanie substancji chemicznych zgodnie z normą EN 374-3 – 3: min. 13 substancji (poza cytostatykami) z czasem ochrony na co najmniej 1 poziomie, w tym kwasy organiczne i nieorganiczne, zasady, alkohole i aldehydy.Odporne przez co najmniej 30 minut na działanie min. 12 cytostatyków, w tym Karmustyny, Winkrystyny, Mitomycyny C i Metotrexatu. Badania na przenikalność wirusów zgodnie z normą ASTM F 1671. Testowane dermatologicznie na ludziach. Fabryczne oznakowanie dopuszczenia do kontaktu z żywnością. Otwór dozujący opakowania wyposażony w folię zabezpieczającą przed kontaminacją ze środowiska. Produkowane zgodnie z normą ISO 13485, ISO 9001, ISO 14001 i OHSAS 18001. Rozmiary XS-XL, oznaczone minimum na 5-ciu ściankach dyspensera, pakowane 100 sztuk (XL po 90 sztuk). Do wyceny należy przyjąć opakownie rękawic w rozmiarze(XS-L)-100 szt. | op. | 3000 | 53 | 159000 |  | 171720
2. | Rękawice diagnostyczne nitrylowe do badań, fioletowe, cienkie, mikroteksturowane z dodatkową teksturą na palcach, AQL 1.0 zgodnie z EN 455 (fabryczny nadruk na opakowaniu), oznakowane jako wyrób medyczny Klasy I i środek ochrony indywidualnej Kategorii III z adekwatnym oznakowaniem na opakowaniu. Przebadane na min. 10 substancji chemicznych zgodnie z EN 374-3 lub EN 16523-1. Zgodne z ISO 374-1 - Typ B (fabryczny nadruk na opakowaniu). Odporne na działanie min. 12 cytostatyków przez co najmniej 240 minut wg ASTM D6978, w tym Oxaplatin i Gemcitabine - fabryczna informacja na opakowaniu. Rękawice zgodne z normami: EN 455, PN – EN 420, ISO 374-1,-5 EN 374-2,-4, ASTM D 6978, EN 16523-1 - fabryczna informacja na opakowaniu. Dopuszczone do kontaktu z żywnością zgodnie z ISO 22000 (fabryczny nadruk na opakowaniu). Produkowane zgodnie z normą ISO 13485, ISO 9001, ISO 14001 i OHSAS 18001 - potwierdzone fabrycznym nadrukiem na opakowaniu. Otwór dozujący opakowania wyposażony w folię zabezpieczającą przed kontaminacją ze środowiska. Na opakowaniu jed.: nazwa producenta/wytwórcy, nazwa rękawic, rodzaj, EAN 13, QR Kod do pobrania deklaracji zgodności, rozmiar, data produkcji, geograficzne miejsce pochodzenia, ilość sztuk, numer serii, data przydatności do użytku. Rozmiary XS-XL, oznaczone minimum na 5-ciu ściankach dyspensera, pakowane po 100 sztuk. | op. | 2900 | 53 | 153700 |  | 165996
3. | Rękawice chirurgiczne, poliizoprenowe bezpudrowe z wewnętrzną warstwą polimerową o strukturze sieci, powierzchnia zewnętrzna mikroteksturowana, grubość na palcu 0,27 mm AQL max. 0,65, sterylizowane radiacyjnie, anatomiczne z poszerzoną częścią grzbietową dłoni, mankiet rolowany, opakowanie zewnętrzne hermetyczne foliowe z wycięciem w listku ułatwiającym otwieranie, długość min. 270-285 mm dopasowana do rozmiaru, badania na przenikalność dla wirusów zgodnie z ASTM F 1671, badania na przenikalność substancji chemicznych zgodnie z EN-374-3, badania na przenikalność min. 28 cytostatyków. Produkowane zgodnie z normą ISO 13485, ISO 9001, ISO 14001 i OHSAS 18001; opakowanie 40 szt. | para | 22000 | 324 | 178200 |  | 192456
4. | Rękawice chirurgiczne półsyntetyczne lateksowo-nitrylowe, trójwarstwowe, warstwa wew. 100% nitryl, bezpudrowe, wewnątrz silikonowane, grubość max. 0,21 mm. AQL po zapakowaniu <1,0, sterylizowane radiacyjnie, anatomiczne, poziom protein < 50 µ/g rękawicy, mankiet rolowanyz widocznymi podłużnymi i poprzecznymi wzmocnieniami; opakowanie zewnętrzne hermetyczne foliowe podciśnieniowez dodatkowymi tłoczeniami w listkach ułatwiającymi otwieranie; pakowane po 50 szt. | para | 100000 | 140 | 280000 |  | 302400
5. | Rękawice chirurgiczne neoprenowe, bezpudrowe z syntetyczną powłoką polimerową, zewnętrzna powierzchnia delikatnie teksturowana, jasnobrązowe, AQL max. 0,65, sterylizowane radiacyjnie, anatomiczne, grubość na palcu 0,23 mm, mankiet rolowany z obszarem adhezyjnym zapobiegającym zsuwaniu się. Badania na przenikalność min. 25 substancji chemicznych zgodnie z EN 374-3 lub równoważną, w tym 4-rzędowych środków czyszczących i 70% Izopropanolu (> 480 min), potwierdzone raportem z wynikami badań wystawionym przez niezależne laboratorium. Badania na przenikalność min. 11 leków cytostatycznych zgodnie z ASTM D 6978, potwierdzone raportem z wynikami badań wystawionym przez niezależne laboratorium z jasno oznaczoną na dokumencie nazwą rękawic których one dotyczą. Pozbawione szkodliwych substancji używanych do przyspieszania wulkanizacji (akceleratory), tj. min. 10 szkodliwych substancji poniżej poziomu wykrywalności, potwierdzone raportem wynikami badań wystawionym przez niezależne laboratorium z jasno oznaczoną na dokumencie nazwą rękawic których one dotyczą. Opakowanie zewnętrzne hermetyczne foliowe podciśnieniowe z teksturowaniem listka,Certyfikat CE jednostki notyfikowanej dla środka ochrony indywidualnej kategorii III. Produkowane zgodnie z normą ISO 13485, ISO 9001 i ISO 14001 potwierdzone certyfikatami jednostki notyfikowanej. Opakowanie 50 par. Rozmiary 5,5-9,0. | para | 4150 | 4.4 | 18260 |  | 19720.8
|  |  |  | RAZEM: | 770900 |  | 832572
► | DEKLAROWANE TERMINY:
Deklarowany termin dostawy (od 1 do max. 5 dni w dni robocze (pon. – pt.) od złożenia zapotrzebowania):
Deklarowany termin wykonania reklamacji (min. 5 dni - max. 10 dni w dni robocze (pon. – pt.) od dnia złożenia reklamacji):
Deklarowany termin płatności (min. 45 dni - max 60 dni, licząc od daty otrzymania przez Zamawiającego faktury VAT):
► | Zamawiający zastrzega, iż ocenie zostanie poddana tylko ta oferta, która będzie zawierała 100% oferowanych propozycji cenowych.
► | Brak podania przez Wykonawcę wymaganego terminu, będącego kryterium oceny oferty lub podanie terminu poza określonym zakresem, będzie skutkować odrzuceniem oferty.
► | Wartości i liczby w kolumnach l), ł), m), o) należy wpisać z dokładnością do dwóch miejsc po przecinku.
► | Formularz zawiera formuły ułatwiajace sporządzenie oferty.
Wystarczy wprowadzić dane do kolumny k) Wielkość opakowania w "j.m." oraz do kol. ł) Cena jednostkowa netto/ op. i zaakceptować bądź zmienić stawkę podatku VAT, aby uzyskać cenę oferty.
kwalifikowany podpis elektroniczny przedstawiciela Wykonawcy
Pakiet nr 62- Elektrody neurologiczne
Lp. | Przedmiot zamówienia | Jm. | Szacunkowa ilość "j.m." na 18 m-cy | Cena jednostkowa netto | Wartość netto w zł | VAT (%) | Wartość brutto w zł | Producent/ Nazwa handlowa produktu / Numer katalogowy / Klasa wyrobu medycznego -jeżeli dotyczy
a | b | c | j | ł | m | n | o | p
1. | Elektroda neurologiczna do EMG, NCS, PSG: podłoże z elastycznej pianki, wymiary: 30x22mm; żel ciekły zapewniający niską impedancję i doskonałą jakość sygnału, silny i zarazem przyjazny dla skóry materiał adhezyjny, uniemożliwiający odklejanie się elektrody nawet, gdy pacjent się poci. Powierzchnia klejąca: 461 mm2. Złącze typu K na kablu o długosci 150 cm.; ( opakowanie max 420 szt.) | szt. | 12000 | 40 | 48000 |  | 51840
|  |  |  | RAZEM: | 48000 |  | 51840
► | DEKLAROWANE TERMINY:
Deklarowany termin dostawy (od 1 do max. 5 dni w dni robocze (pon. – pt.) od złożenia zapotrzebowania):
Deklarowany termin wykonania reklamacji (min. 5 dni - max. 10 dni w dni robocze (pon. – pt.) od dnia złożenia reklamacji):
Deklarowany termin płatności (min. 45 dni - max 60 dni, licząc od daty otrzymania przez Zamawiającego faktury VAT):
► | Zamawiający zastrzega, iż ocenie zostanie poddana tylko ta oferta, która będzie zawierała 100% oferowanych propozycji cenowych.
► | Brak podania przez Wykonawcę wymaganego terminu, będącego kryterium oceny oferty lub podanie terminu poza określonym zakresem, będzie skutkować odrzuceniem oferty.
► | Wartości i liczby w kolumnach l), ł), m), o) należy wpisać z dokładnością do dwóch miejsc po przecinku.
► | Formularz zawiera formuły ułatwiajace sporządzenie oferty.
Wystarczy wprowadzić dane do kolumny k) Wielkość opakowania w "j.m." oraz do kol. ł) Cena jednostkowa netto/ op. i zaakceptować bądź zmienić stawkę podatku VAT, aby uzyskać cenę oferty.
kwalifikowany podpis elektroniczny przedstawiciela Wykonawcy
Pakiet nr 63- Ustniki jednorazowego użytku do spirometrów i pikflometrów [ALERGOLOGIA]
Lp. | Przedmiot zamówienia | Jm. | Szacunkowa ilość "j.m." na 18 m-cy | Cena jednostkowa netto | Wartość netto w zł | VAT (%)VAT (%) | Wartość brutto w zł | Producent/ Nazwa handlowa produktu / Numer katalogowy / Klasa wyrobu medycznego -jeżeli dotyczy
a | b | c | j | ł | m | n | o | p
1. | Ustnik o średnicy wewn. 31 mm, lub śr. zewn. 28 mm. Do spirometru ABC med.; lekko ofoliowane, bez nierówności i resztek tektury po cięciu. Pakowane pojedynczo. Opakowanie max. po 100szt | szt. | 7500 | 0.55 | 4125 |  | 4455
2. | Ustnik o średnicy zewn. 28 mm. Do pikflometru firmy AIRMED; lekko ofoliowane, bez nierówności i resztek tektury po cięciu. Pakowane pojedynczo. Pakowane max. po 50 szt | szt. | 750 | 0.55 | 412.5 |  | 445.5
3 | Ustnik o średnicy wew 29 mm do spirometru V max 29 C; opakowanie po max.100 szt | szt. | 300 | 0.55 | 165 |  | 178.2
| UWAGA: |  |  | RAZEM: | 4702.5 |  | 5078.7
► | Zamawiający będzie wymagał dostarczenia próbek z poz 1, 2 i 3 po 5 szt. ustników w celu uniknięcia błędów pomiarowych i niedopasowania ustników do poszczególnych sprzętów medycznych.
► | DEKLAROWANE TERMINY:
Deklarowany termin dostawy (od 1 do max. 5 dni w dni robocze (pon. – pt.) od złożenia zapotrzebowania):
Deklarowany termin wykonania reklamacji (min. 5 dni - max. 10 dni w dni robocze (pon. – pt.) od dnia złożenia reklamacji):
Deklarowany termin płatności (min. 45 dni - max 60 dni, licząc od daty otrzymania przez Zamawiającego faktury VAT):
► | Zamawiający zastrzega, iż ocenie zostanie poddana tylko ta oferta, która będzie zawierała 100% oferowanych propozycji cenowych.
► | Brak podania przez Wykonawcę wymaganego terminu, będącego kryterium oceny oferty lub podanie terminu poza określonym zakresem, będzie skutkować odrzuceniem oferty.
► | Wartości i liczby w kolumnach l), ł), m), o) należy wpisać z dokładnością do dwóch miejsc po przecinku.
► | Formularz zawiera formuły ułatwiajace sporządzenie oferty.
Wystarczy wprowadzić dane do kolumny k) Wielkość opakowania w "j.m." oraz do kol. ł) Cena jednostkowa netto/ op. i zaakceptować bądź zmienić stawkę podatku VAT, aby uzyskać cenę oferty.
kwalifikowany podpis elektroniczny przedstawiciela Wykonawcy
Pakiet nr 64- Wzierniki jednorazowe do nosa, ucha
Lp. | Przedmiot zamówienia | Jm. | Szacunkowa ilość "j.m." na 18 m-cySzacunkowa ilość "j.m." na 18 m-cy | Cena jednostkowa netto | Wartość netto w zł Wartość netto w zł | VAT (%)VAT (%) | Wartość brutto w zł | Producent/ Nazwa handlowa produktu / Numer katalogowy / Klasa wyrobu medycznego -jeżeli dotyczyProducent/ Nazwa handlowa produktu / Numer katalogowy / Klasa wyrobu medycznego -jeżeli dotyczy
a | b | c | j | ł | m | n | o | p
1. | Jednorazowy wziernik do uszu, bez lateksu o Ø 2mm; 2,5mm, 3mm; 3,5mm; 4mm; 5mm ; pakowane po 100 szt; opakowanie max 100 szt. | szt. | 8000 | 0.37 | 2960 |  | 3196.8
2. | Wzierniki laryngologiczne donosowe jednorazowe, jałowe. Wzierniki powinny być pakowane pojedynczo, wykonane bez lateksu, z określonym terminem ważności. Starannie wykonane, gładkie zaokrąglone końcówki, ergonomicznie wyprofilowane rękojeści pozwalające na płynne i dokładne manewrowanie w jamie nosowej. Wielkość rozchylanej otuli wziernika przygotowana uniwersalnie dla pacjenta dorosłego i dziecka. Produkt powinien posiadać wymagane certyfikaty.Opakowanie max 100 szt. | szt. | 9000 | 1.51 | 13590 |  | 14677.2
|  |  |  | RAZEM: | 16550 |  | 17874
► | DEKLAROWANE TERMINY:
Deklarowany termin dostawy (od 1 do max. 5 dni w dni robocze (pon. – pt.) od złożenia zapotrzebowania):
Deklarowany termin wykonania reklamacji (min. 5 dni - max. 10 dni w dni robocze (pon. – pt.) od dnia złożenia reklamacji):
Deklarowany termin płatności (min. 45 dni - max 60 dni, licząc od daty otrzymania przez Zamawiającego faktury VAT):
► | Zamawiający zastrzega, iż ocenie zostanie poddana tylko ta oferta, która będzie zawierała 100% oferowanych propozycji cenowych.
► | Brak podania przez Wykonawcę wymaganego terminu, będącego kryterium oceny oferty lub podanie terminu poza określonym zakresem, będzie skutkować odrzuceniem oferty.
► | Wartości i liczby w kolumnach l), ł), m), o) należy wpisać z dokładnością do dwóch miejsc po przecinku.
► | Formularz zawiera formuły ułatwiajace sporządzenie oferty.
Wystarczy wprowadzić dane do kolumny k) Wielkość opakowania w "j.m." oraz do kol. ł) Cena jednostkowa netto/ op. i zaakceptować bądź zmienić stawkę podatku VAT, aby uzyskać cenę oferty.
kwalifikowany podpis elektroniczny przedstawiciela Wykonawcy
Pakiet nr 65- Zestaw TOE, ustnik plus aplikator z żelem Microtek
Lp. | Przedmiot zamówienia | Jm. | Szacunkowa ilość "j.m." na 18 m-cy | Cena jednostkowa netto | Wartość netto w zł | VAT (%) | Wartość brutto w zł | Producent/ Nazwa handlowa produktu / Numer katalogowy / Klasa wyrobu medycznego -jeżeli dotyczy
a | b | c | j | ł | m | n | o | p
1. | Zestaw TOE, ustnik plus aplikator z żelem Microtek; sterylny; pakowany pojedynczo papier-folia; Zamawiający wymaga osłony w rozmiarze 30/11x1000 mm. | szt. | 700 | 55 | 38500 |  | 41580
|  |  |  | RAZEM: | 38500 |  | 41580
► | DEKLAROWANE TERMINY:
Deklarowany termin dostawy (od 1 do max. 5 dni w dni robocze (pon. – pt.) od złożenia zapotrzebowania):
Deklarowany termin wykonania reklamacji (min. 5 dni - max. 10 dni w dni robocze (pon. – pt.) od dnia złożenia reklamacji):
Deklarowany termin płatności (min. 45 dni - max 60 dni, licząc od daty otrzymania przez Zamawiającego faktury VAT):
► | Zamawiający zastrzega, iż ocenie zostanie poddana tylko ta oferta, która będzie zawierała 100% oferowanych propozycji cenowych.
► | Brak podania przez Wykonawcę wymaganego terminu, będącego kryterium oceny oferty lub podanie terminu poza określonym zakresem, będzie skutkować odrzuceniem oferty.
► | Wartości i liczby w kolumnach l), ł), m), o) należy wpisać z dokładnością do dwóch miejsc po przecinku.
► | Formularz zawiera formuły ułatwiajace sporządzenie oferty.
Wystarczy wprowadzić dane do kolumny k) Wielkość opakowania w "j.m." oraz do kol. ł) Cena jednostkowa netto/ op. i zaakceptować bądź zmienić stawkę podatku VAT, aby uzyskać cenę oferty.
kwalifikowany podpis elektroniczny przedstawiciela Wykonawcy
Pakiet nr 66- Tubusy proktoskopowe
Lp. | Przedmiot zamówienia | Jm. | Szacunkowa ilość "j.m." na 18 m-cy | Cena jednostkowa netto | Wartość netto w zł | VAT (%) | Wartość brutto w zł | Producent/ Nazwa handlowa produktu / Numer katalogowy / Klasa wyrobu medycznego -jeżeli dotyczy
a | b | c | j | ł | m | n | o | p
1. | Tubusy proktoskopowe jednorazowego użytku - HEINE UniSpec (85x20 mm); moduł wykonany z termoplastiku; dystalny koniec obturatora rurki endoskopowej zaokrąglony; skala długości na rurce. opakowanie po 25 sztuk | op | 1500 | 329 | 19740 |  | 21319.2
2 | Tubusy proktoskopowe jednorazowego użytku - HEINE UniSpec (130x20 mm); moduł wykonany z termoplastiku; dystalny koniec obturatora rurki endoskopowej zaokrąglony; skala długości na rurce. opakowanie po 25 sztuk | op | 1500 | 350 | 21000 |  | 22680
3 | Tubusy proktoskopowe jednorazowego użytku - HEINE UniSpec (250x20 mm); moduł wykonany z termoplastiku; dystalny koniec obturatora rurki endoskopowej zaokrąglony; skala długości na rurce. opakowanie po 25 sztuk | op | 1500 | 429 | 25740 |  | 27799.2
|  |  |  | RAZEM: | 66480 |  | 71798.4
► | DEKLAROWANE TERMINY:
Deklarowany termin dostawy (od 1 do max. 5 dni w dni robocze (pon. – pt.) od złożenia zapotrzebowania):
Deklarowany termin wykonania reklamacji (min. 5 dni - max. 10 dni w dni robocze (pon. – pt.) od dnia złożenia reklamacji):
Deklarowany termin płatności (min. 45 dni - max 60 dni, licząc od daty otrzymania przez Zamawiającego faktury VAT):
UWAGA:
► | Zamawiający zastrzega, iż ocenie zostanie poddana tylko ta oferta, która będzie zawierała 100% oferowanych propozycji cenowych.
► | Brak podania przez Wykonawcę wymaganego terminu, będącego kryterium oceny oferty lub podanie terminu poza określonym zakresem, będzie skutkować odrzuceniem oferty.
► | Wartości i liczby w kolumnach l), ł), m), o) należy wpisać z dokładnością do dwóch miejsc po przecinku.
► | Formularz zawiera formuły ułatwiajace sporządzenie oferty.
Wystarczy wprowadzić dane do kolumny k) Wielkość opakowania w "j.m." oraz do kol. ł) Cena jednostkowa netto/ op. i zaakceptować bądź zmienić stawkę podatku VAT, aby uzyskać cenę oferty.
kwalifikowany podpis elektroniczny przedstawiciela Wykonawcy
Pakiet nr 67- Igła do nakłuć lędźwiowych
Lp. | Przedmiot zamówienia | Jm. | Szacunkowa ilość "j.m." na 18 m-cy | Cena jednostkowa netto | Wartość netto w zł | VAT (%) | Wartość brutto w zł | Producent/ Nazwa handlowa produktu / Numer katalogowy / Klasa wyrobu medycznego -jeżeli dotyczy
a | b | c | j | ł | m | n | o | p
1 | Igła do nakłuć lędźwiowych – SPINOCAN z mandrynem, Rozmiar: 22G x 88 mm | szt. | 150 | 6.27 | 940.5 |  | 1015.74
2 | Igła do nakłuć lędźwiowych – SPINOCAN z mandrynem, Rozmiar: 20G x 88 mm | szt. | 150 | 6.27 | 940.5 |  | 1015.74
3 | Igły do drogi centralnej typu CYTOCAN (droga typu port), nakłucie przez membranę - igła na 7 dni. Rozmiary: 20Gx20mm; 20Gx15mm; 22Gx15mm; 22Gx20mm Zamawiający złoży zamówienie dotyczące rozmiaru w zależności od potrzeb Zamawiającego | szt. | 700 | 20.9 | 14630 |  | 15800.4 | ilość ok, cena?
|  |  |  | RAZEM: | 16511 |  | 17831.88
► | DEKLAROWANE TERMINY:
Deklarowany termin dostawy (od 1 do max. 5 dni w dni robocze (pon. – pt.) od złożenia zapotrzebowania):
Deklarowany termin wykonania reklamacji (min. 5 dni - max. 10 dni w dni robocze (pon. – pt.) od dnia złożenia reklamacji):
Deklarowany termin płatności (min. 45 dni - max 60 dni, licząc od daty otrzymania przez Zamawiającego faktury VAT):
UWAGA:
► | Zamawiający zastrzega, iż ocenie zostanie poddana tylko ta oferta, która będzie zawierała 100% oferowanych propozycji cenowych.
► | Brak podania przez Wykonawcę wymaganego terminu, będącego kryterium oceny oferty lub podanie terminu poza określonym zakresem, będzie skutkować odrzuceniem oferty.
► | Wartości i liczby w kolumnach l), ł), m), o) należy wpisać z dokładnością do dwóch miejsc po przecinku.
► | Formularz zawiera formuły ułatwiajace sporządzenie oferty.
Wystarczy wprowadzić dane do kolumny k) Wielkość opakowania w "j.m." oraz do kol. ł) Cena jednostkowa netto/ op. i zaakceptować bądź zmienić stawkę podatku VAT, aby uzyskać cenę oferty.
kwalifikowany podpis elektroniczny przedstawiciela Wykonawcy
Pakiet nr 68- Aparaty do pomp infuzyjnych Volumat Agila ( Fresenius Kabi ) UCP
Lp. | Przedmiot zamówienia | Jm. | Szacunkowa ilość "j.m." na 18 m-cy | Cena jednostkowa netto | Wartość netto w zł | VAT (%) | Wartość brutto w zł | Producent/ Nazwa handlowa produktu / Numer katalogowy / Klasa wyrobu medycznego -jeżeli dotyczy
a | b | c | j | ł | m | n | o | p
1 | Aparaty do pomp infuzyjnych Volumat Agila -zestaw 285/165 | szt. | 6000 | 14 | 84000 |  | 90720
|  |  |  | RAZEM: | 84000 |  | 90720
► | DEKLAROWANE TERMINY:
Deklarowany termin dostawy (od 1 do max. 5 dni w dni robocze (pon. – pt.) od złożenia zapotrzebowania):
Deklarowany termin wykonania reklamacji (min. 5 dni - max. 10 dni w dni robocze (pon. – pt.) od dnia złożenia reklamacji):
Deklarowany termin płatności (min. 45 dni - max 60 dni, licząc od daty otrzymania przez Zamawiającego faktury VAT):
UWAGA:
► | Zamawiający zastrzega, iż ocenie zostanie poddana tylko ta oferta, która będzie zawierała 100% oferowanych propozycji cenowych.
► | Brak podania przez Wykonawcę wymaganego terminu, będącego kryterium oceny oferty lub podanie terminu poza określonym zakresem, będzie skutkować odrzuceniem oferty.
► | Wartości i liczby w kolumnach l), ł), m), o) należy wpisać z dokładnością do dwóch miejsc po przecinku.
► | Formularz zawiera formuły ułatwiajace sporządzenie oferty.
Wystarczy wprowadzić dane do kolumny k) Wielkość opakowania w "j.m." oraz do kol. ł) Cena jednostkowa netto/ op. i zaakceptować bądź zmienić stawkę podatku VAT, aby uzyskać cenę oferty.
kwalifikowany podpis elektroniczny przedstawiciela Wykonawcy
Pakiet nr 69- Dreny do odsysania pola operacyjnego UCP [SPORNA]
Lp. | Przedmiot zamówienia | Jm. | Szacunkowa ilość "j.m." na 18 m-cy | Cena jednostkowa netto | Wartość netto w zł | VAT (%) | Wartość brutto w zł | Producent/ Nazwa handlowa produktu / Numer katalogowy / Klasa wyrobu medycznego -jeżeli dotyczy
a | b | c | j | ł | m | n | o | p
1 | Dren niesterylny 9,0x6,0 dł. 180 cm z jednym rozszerzeniem | szt. | 3000 | 5.4 | 16200 |  | 17496
2 | Dren sterylny 8,3x6,0 dł. 210 cm z dwoma rozszerzeniami | szt. | 2000 | 7.7 | 15400 |  | 16632
3 | ZESTAW STERYLNY: DREN 8,3X6,0X210 PLUS KOŃCÓWKA DO ODSYSANIA POLA OPERACYJNEGO 7,1x4,5x25. | szt. | 300 | 10 | 3000 |  | 3240
4 | Końcówka tradycyjna do odsysania pola operacyjnego zagięta z kontrolą siły ssania ,sterylna ,rozmiar 7,1x4,5 x 25cm. | szt. | 800 | 5.4 | 4320 |  | 4665.6
|  |  |  | RAZEM: | 38920 |  | 42033.6
► | DEKLAROWANE TERMINY:
Deklarowany termin dostawy (od 1 do max. 5 dni w dni robocze (pon. – pt.) od złożenia zapotrzebowania):
Deklarowany termin wykonania reklamacji (min. 5 dni - max. 10 dni w dni robocze (pon. – pt.) od dnia złożenia reklamacji):
Deklarowany termin płatności (min. 45 dni - max 60 dni, licząc od daty otrzymania przez Zamawiającego faktury VAT):
UWAGA:
► | Zamawiający zastrzega, iż ocenie zostanie poddana tylko ta oferta, która będzie zawierała 100% oferowanych propozycji cenowych.
► | Brak podania przez Wykonawcę wymaganego terminu, będącego kryterium oceny oferty lub podanie terminu poza określonym zakresem, będzie skutkować odrzuceniem oferty.
► | Wartości i liczby w kolumnach l), ł), m), o) należy wpisać z dokładnością do dwóch miejsc po przecinku.
► | Formularz zawiera formuły ułatwiajace sporządzenie oferty.
Wystarczy wprowadzić dane do kolumny k) Wielkość opakowania w "j.m." oraz do kol. ł) Cena jednostkowa netto/ op. i zaakceptować bądź zmienić stawkę podatku VAT, aby uzyskać cenę oferty.
kwalifikowany podpis elektroniczny przedstawiciela Wykonawcy
Pakiet nr 70- Jałowe worki do kroplówek bez przewodów
Lp. | Przedmiot zamówienia | Jm. | Szacunkowa ilość "j.m." na 18 m-cy | Cena jednostkowa netto | Wartość netto w zł | VAT (%) | Wartość brutto w zł | Producent/ Nazwa handlowa produktu / Numer katalogowy / Klasa wyrobu medycznego -jeżeli dotyczy
a | b | c | j | ł | m | n | o | p
1 | Jałowe worki do kroplówek bez przewodów 125 ml. | szt. | 400 | 10.97 | 4388 |  | 4739.04
2 | Jałowe worki do kroplówek bez przewodów 150ml | szt. | 400 | 10.97 | 4388 |  | 4739.04
3 | Jałowe worki do kroplówek bez przewodów 250 ml | szt. | 400 | 11.4 | 4560 |  | 4924.8
4 | Jałowe worki do kroplówek bez przewodów 500 ml | szt. | 400 | 11.92 | 4768 |  | 5149.44
5 | Jałowe worki do kroplówek bez przewodów 1000 ml | szt. | 400 | 11.4 | 4560 |  | 4924.8
6 | Jałowe worki do kroplówek bez przewodów 2000 ml | szt. | 1000 | 13.2 | 13200 |  | 14256
7 | Jałowe worki do kroplówek bez przewodów 3000 ml | szt. | 1000 | 13.75 | 13750 |  | 14850
|  |  |  | RAZEM: | 49614 |  | 53583.12
► | DEKLAROWANE TERMINY:
Deklarowany termin dostawy (od 1 do max. 5 dni w dni robocze (pon. – pt.) od złożenia zapotrzebowania):
Deklarowany termin wykonania reklamacji (min. 5 dni - max. 10 dni w dni robocze (pon. – pt.) od dnia złożenia reklamacji):
Deklarowany termin płatności (min. 45 dni - max 60 dni, licząc od daty otrzymania przez Zamawiającego faktury VAT):
UWAGA:
► | Zamawiający zastrzega, iż ocenie zostanie poddana tylko ta oferta, która będzie zawierała 100% oferowanych propozycji cenowych.
► | Brak podania przez Wykonawcę wymaganego terminu, będącego kryterium oceny oferty lub podanie terminu poza określonym zakresem, będzie skutkować odrzuceniem oferty.
► | Wartości i liczby w kolumnach l), ł), m), o) należy wpisać z dokładnością do dwóch miejsc po przecinku.
► | Formularz zawiera formuły ułatwiajace sporządzenie oferty.
Wystarczy wprowadzić dane do kolumny k) Wielkość opakowania w "j.m." oraz do kol. ł) Cena jednostkowa netto/ op. i zaakceptować bądź zmienić stawkę podatku VAT, aby uzyskać cenę oferty.
kwalifikowany podpis elektroniczny przedstawiciela Wykonawcy
Pakiet nr 71- Rampy dla kardiochirurgii pooperacyjnej; filtry i maski anestetyczne dla CSK
Lp. | Przedmiot zamówienia | Jm. | Szacunkowa ilość "j.m." na 18 m-cy | Cena jednostkowa netto | Wartość netto w zł | VAT (%)VAT (%) | Wartość brutto w zł | Producent/ Nazwa handlowa produktu / Numer katalogowy / Klasa wyrobu medycznego -jeżeli dotyczy
a | b | c | j | ł | m | n | o | p
1 | Rampa 5 kranikowa z zaworami bezigłowymi typu Swan, wykonana z polisulfonu wysokiej jakości żywicy termoplastycznej, z przedłużaczem 150 cm bez DEHP z zastawkami typu FlowStop (zapobiega wyciekowi i zapewnia sterylność zestawu umożliwia wypelnienie linii bez konieczności jej odłączania). Do stosowania d 7 dni lub 140 aktywacji. Trójramienne pokrętła w różnych kolorach. Optyczny wskaźnik położenia otwarty/zamknięty, łącznik obrotowy umożliwiający łatwe wpięcie do wkłucia. | szt. | 1000 | 44 | 44000 |  | 47520
2 | Rampy do wkłuć centralnych z 5 kranikami z 6 portami bezigłowymi z płaską powierzchnią do dezynfekcji (do stosowania do 7 dni), posiadające zastawkę bezzwrotną, przy podawaniu leku, nie cofa się płyn infuzyjny w drugim i trzecim drenie. Długość zestawu min.175- 220 cm. | szt. | 500 | 58 | 29000 |  | 31320
3. | Filtr elektrostatyczny o skuteczności przeciwbakteryjnej 99,9999%, p/wirusowej 99,999%, bez wymiennika ciepła i wilgoci; medium filtracyjne hydrofobowe; przestrzeń martwa 35 ml; objętość oddechowa Vt 120 - 1000 ml; waga 16 g; filtr ze złączem prostym, biologicznie czysty, z portem kapno z zatyczką na uwięzi. pakowane pojedynczo; opakowanie max. 60 szt. | szt. | 2500 | 223 | 557500 |  | 602100
4. | Maska anestetyczna jednorazowego użytku z nadmuchiwaną poduszką twarzową z PCV, korpus maski oraz haczykowaty pierścień wykonane z poliwęglanu, silikonowy zawór skierowany pionowo w nosowwej części maski, możliwość pracy w środowisku MRI, w rozmiarach wiekowych od 1-7 odpowiednio: noworodek/ niemowlę, małe dziecko/dziecko/dorosły mały/dorosły średni/dorosły duży; dla rozmiaru 1 i 2 złącze 15 mm męskie oraz dla rozm. 3-7 złącze 22 mm żeńskie; rozmiary kodowane kolorem pierścienia; produkt mikrobiologicznie czysty, bez DEHP; 1 szt | szt. | 3000 | 5.5 | 223 |  | 240.84
5. | Rurki Geuedela z półsztywnyego poliuretanu, kolorowy kod wkladki, wkladka w świetle głównego kanału, sterylne, pakowane pojedynczo, Roz: 000-40/ rożowy, 00-50/ niebieski, 0-60/czarny, 1-70mm/bialy, 2-80 mm/zielony, 3-90 mm żółty, 4-100/czerwony, 5-110 mm jasno niebieski, 6-120 mm/ pomaranczowy Roz 000 i 00- pakow po 1000 szt. pozostałe rozm. pakow po 500 szt. Rozmiar do wyboru przez Zamawiającego. Rurki Geuedela z półsztywnyego poliuretanu, kolorowy kod wkladki, wkladka w świetle głównego kanału, sterylne, pakowane pojedynczo, Roz: 000-40/ rożowy, 00-50/ niebieski, 0-60/czarny, 1-70mm/bialy, 2-80 mm/zielony, 3-90 mm żółty, 4-100/czerwony, 5-110 mm jasno niebieski, 6-120 mm/ pomaranczowy Roz 000 i 00- pakow po 1000 szt. pozostałe rozm. pakow po 500 szt. Rozmiar do wyboru przez Zamawiającego. | szt. | 300 | 1 | 300 |  | 324
| UWAGA: |  |  | RAZEM: | 631023 |  | 681504.84
► | DEKLAROWANE TERMINY:
Deklarowany termin dostawy (od 1 do max. 5 dni w dni robocze (pon. – pt.) od złożenia zapotrzebowania):
Deklarowany termin wykonania reklamacji (min. 5 dni - max. 10 dni w dni robocze (pon. – pt.) od dnia złożenia reklamacji):
Deklarowany termin płatności (min. 45 dni - max 60 dni, licząc od daty otrzymania przez Zamawiającego faktury VAT):
UWAGA:
► | Zamawiający zastrzega, iż ocenie zostanie poddana tylko ta oferta, która będzie zawierała 100% oferowanych propozycji cenowych.
► | Brak podania przez Wykonawcę wymaganego terminu, będącego kryterium oceny oferty lub podanie terminu poza określonym zakresem, będzie skutkować odrzuceniem oferty.
► | Wartości i liczby w kolumnach l), ł), m), o) należy wpisać z dokładnością do dwóch miejsc po przecinku.
► | Formularz zawiera formuły ułatwiajace sporządzenie oferty.
Wystarczy wprowadzić dane do kolumny k) Wielkość opakowania w "j.m." oraz do kol. ł) Cena jednostkowa netto/ op. i zaakceptować bądź zmienić stawkę podatku VAT, aby uzyskać cenę oferty.
kwalifikowany podpis elektroniczny przedstawiciela Wykonawcy
Pakiet nr 72- Zestawy do resuscytacji
Lp. | Przedmiot zamówienia | Jm. | Szacunkowa ilość "j.m." na 18 m-cy | Cena jednostkowa netto | Wartość netto w zł | VAT (%) | Wartość brutto w zł | Producent/ Nazwa handlowa produktu / Numer katalogowy / Klasa wyrobu medycznego -jeżeli dotyczy
a | b | c | j | ł | m | n | o | p
1 | Zestaw do resuscytacji jednorazowego użytku dla dorosłych. W skład zestawu wchodzi worek samorozprężalny do wentylacji mechanicznej pacjenta o pojemności 1600 ml z zaworem ciśnieniowym 60 cm H2O, worek wykonany z PVC; 2 maski anestetyczne typu Flex jednorazowego użytku w rozmiarze 4 (pierścień biały) i 5 (pierścień - niebieski); korpus przezroczysty, rozmiar oznaczony odpowiednim kolorem pierścienia oraz cyfrą na korpusie maski, z nadmuchiwanym mankietem i końcówką drenu; przewód tlenowy dł. ok. 2 m; rezerwuar tlenowy o pojemności 2 500 ml. | szt. | 230 | 78 | 17940 |  | 19375.2
2 | Worek samorozprężalny do wentylacji mechanicznej pacjenta o pojemności 1 600 ml, zastawka PEEP z zaworem ciśnieniowym 60 cmH2O z możliwością sterylizować w autoklawie w temperaturze 134 stopni Celsjusza. Worek przeznaczony dla osób >30 kg potwierdzone instrukcją obsługi urządzenia. | szt. | 65 | 285 | 18525 |  | 20007
3 | Worek samorozprężalny do wentylacji mechanicznej pacjenta o pojemności 500 ml, zastawka PEEP z zaworem ciśnieniowym 40 cm H2O z możliwością sterylizować w autoklawie w temperaturze 134 stopni Celsjusza. Worek przeznaczony dla osób 7-30 kg potwierdzone instrukcją obsługi urządzenia. | szt. | 10 | 278 | 2780 |  | 3002.4
4 | Jednorazowy rezerwuar tlenu do worków samorozprężalnych dla dorosłych jednorazowego użytku, wykonany z polichlorku winylu, pojemność 2500 ml. Zamawiający wymaga rezerwuaru tlenowego od tego samego Producenta co w poz. 1-6. | szt. | 700 | 45.3 | 31710 |  | 34246.8
|  |  |  | RAZEM: | 70955 |  | 76631.4
► | DEKLAROWANE TERMINY:
Deklarowany termin dostawy (od 1 do max. 5 dni w dni robocze (pon. – pt.) od złożenia zapotrzebowania):
Deklarowany termin wykonania reklamacji (min. 5 dni - max. 10 dni w dni robocze (pon. – pt.) od dnia złożenia reklamacji):
Deklarowany termin płatności (min. 45 dni - max 60 dni, licząc od daty otrzymania przez Zamawiającego faktury VAT):
UWAGA:
► | Zamawiający zastrzega, iż ocenie zostanie poddana tylko ta oferta, która będzie zawierała 100% oferowanych propozycji cenowych.
► | Brak podania przez Wykonawcę wymaganego terminu, będącego kryterium oceny oferty lub podanie terminu poza określonym zakresem, będzie skutkować odrzuceniem oferty.
► | Wartości i liczby w kolumnach l), ł), m), o) należy wpisać z dokładnością do dwóch miejsc po przecinku.
► | Formularz zawiera formuły ułatwiajace sporządzenie oferty.
Wystarczy wprowadzić dane do kolumny k) Wielkość opakowania w "j.m." oraz do kol. ł) Cena jednostkowa netto/ op. i zaakceptować bądź zmienić stawkę podatku VAT, aby uzyskać cenę oferty.
kwalifikowany podpis elektroniczny przedstawiciela Wykonawcy
Pakiet nr 73- Strzykawka napełniona fabrycznie roztworem NaCl 0,9% sterylna z zewnątrz i wewnątrz Blok
Lp. | Przedmiot zamówienia | Jm. | Szacunkowa ilość "j.m." na 18 m-cy | Cena jednostkowa netto | Wartość netto w zł Wartość netto w zł | VAT (%) | Wartość brutto w zł | Producent/ Nazwa handlowa produktu / Numer katalogowy / Klasa wyrobu medycznego -jeżeli dotyczy
a | b | c | j | ł | m | n | o | p
1. | Strzykawka o pojemności 3ml, skali 3ml i z wypełnieniem 3ml do przepłukiwania z izotonicznym roztworem 0,9% NaCl, gotowa do użycia, z tłokiem wymagającym lekkiego odblokowania przed użyciem. Strzykawka ma posiadać średnicę cylindra odpowiadającej strzykawce o pojemności 10 ml. Jałowa, sterylna wewnątrz i na zewnątrz, opakowanie bez zawartości celulozy lub blister pack, z wyraźnie zaznaczonym miejscem otwierania umożliwiającym otwarcie po linii zgrzewu, bez konieczności rozdzierania lub ze skrzydełkami do otwierania, Wyrób medyczny klasy III.Sterylizacja parowa. Opakowanie 30 sztuk. Dołączyć do oferty opublikowane badania kliniczne (min. 3) udawadniające, że zastosowanie zaoferowanych fabrycznie napełnionych strzykawek pozwala znacząco obniżyć częstość występowania odcewnikowych zakażeń krwi. | szt. | 21500 | 2.26 | 48590 |  | 52477.2
2. | Strzykawka o pojemności 5 ml, skali 5ml i z wypełnieniem 5ml do przepłukiwania z izotonicznym roztworem 0,9% NaCl, gotowa do użycia, z tłokiem wymagającym lekkiego odblokowania przed użyciem. Strzykawka ma posiadać średnicę cylindra odpowiadającej strzykawce o pojemności 10 ml. . Jałowa, sterylna wewnątrz i na zewnątrz, opakowanie bez zawartości celulozy lub blister pack, z wyraźnie zaznaczonym miejscem otwierania umożliwiającym otwarcie po linii zgrzewu, bez konieczności rozdzierania lub ze skrzydełkami do otwierania, klasa III. Sterylizacja parowa. Opakowanie 30 sztuk. Dołączyć do oferty opublikowane badania kliniczne (min. 3) udawadniające, że zastosowanie zaoferowanych fabrycznie napełnionych strzykawek pozwala znacząco obniżyć częstość występowania odcewnikowych zakażeń krwi. | szt. | 47000 | 2.31 | 108570 |  | 117255.6
3. | Strzykawka o pojemności 10 ml, skali 10ml i z wypełnieniem 10ml do przepłukiwania z izotonicznym roztworem 0,9% NaCl, gotowa do użycia, z tłokiem wymagającym lekkiego odblokowania przed użyciem. Strzykawka ma posiadać średnicę cylindra odpowiadającej strzykawce o pojemności 10 ml. Jałowa, sterylna wewnątrz i na zewnątrz, opakowanie bez zawartości celulozy lub blister pack, z wyraźnie zaznaczonym miejscem otwierania umożliwiającym otwarcie po linii zgrzewu, bez konieczności rozdzierania lub ze skrzydełkami do otwierania, klasa III. Sterykizacja parowa. opakowanie 30 sztuk. Dołączyć do oferty opublikowane badania kliniczne (min. 3) udawadniające, że zastosowanie zaoferowanych fabrycznie napełnionych strzykawek pozwala znacząco obniżyć częstość występowania odcewnikowych zakażeń krwi. | szt. | 58000 | 2.36 | 136880 |  | 147830.4
|  |  |  | RAZEM: | 294040 |  | 317563.2
► | DEKLAROWANE TERMINY:
Deklarowany termin dostawy (od 1 do max. 5 dni w dni robocze (pon. – pt.) od złożenia zapotrzebowania):
Deklarowany termin wykonania reklamacji (min. 5 dni - max. 10 dni w dni robocze (pon. – pt.) od dnia złożenia reklamacji):
Deklarowany termin płatności (min. 45 dni - max 60 dni, licząc od daty otrzymania przez Zamawiającego faktury VAT):
UWAGA:
► | Zamawiający zastrzega, iż ocenie zostanie poddana tylko ta oferta, która będzie zawierała 100% oferowanych propozycji cenowych.
► | Brak podania przez Wykonawcę wymaganego terminu, będącego kryterium oceny oferty lub podanie terminu poza określonym zakresem, będzie skutkować odrzuceniem oferty.
► | Wartości i liczby w kolumnach l), ł), m), o) należy wpisać z dokładnością do dwóch miejsc po przecinku.
► | Formularz zawiera formuły ułatwiajace sporządzenie oferty.
Wystarczy wprowadzić dane do kolumny k) Wielkość opakowania w "j.m." oraz do kol. ł) Cena jednostkowa netto/ op. i zaakceptować bądź zmienić stawkę podatku VAT, aby uzyskać cenę oferty.
kwalifikowany podpis elektroniczny przedstawiciela Wykonawcy
Pakiet nr 74- Strzykawka napełniona fabrycznie roztworem NaCl 0,9% sterylna z zewnątrz i wewnątrz
Lp. | Przedmiot zamówienia | Jm. | Szacunkowa ilość "j.m." na 18 m-cy | Cena jednostkowa netto | Wartość netto w zł Wartość netto w zł | VAT (%) | Wartość brutto w zł | Producent/ Nazwa handlowa produktu / Numer katalogowy / Klasa wyrobu medycznego -jeżeli dotyczy
a | b | c | j | ł | m | n | o | p
1 | Strzykawka o pojemności 20 ml do przepłukiwania z izotonicznym roztworem 0,9% NaCl, gotowa do użycia bez konieczności odblokowywania tłoka , jałowa, sterylna wewnątrz i na zewnątrz, opakowanie bez zawartości celulozy lub blister pack, z wyraźnie zaznaczonym optycznie i wyczuwalnie, miejscem otwierania umożliwiające otwarcie po linii zgrzewu, bez konieczności rozdzierania, klasa IIb lub III. Strzykawka musi spełniać wymagania normy dla strzykawek ISO EN: 7886-1. Dołączony gazik dezynfekcyjny. Opakowanie max 150 szt. | szt | 5000 | 3.2 | 16000 |  | 17280
|  |  |  | RAZEM: | 16000 |  | 17280
► | DEKLAROWANE TERMINY:
Deklarowany termin dostawy (od 1 do max. 5 dni w dni robocze (pon. – pt.) od złożenia zapotrzebowania):
Deklarowany termin wykonania reklamacji (min. 5 dni - max. 10 dni w dni robocze (pon. – pt.) od dnia złożenia reklamacji):
Deklarowany termin płatności (min. 45 dni - max 60 dni, licząc od daty otrzymania przez Zamawiającego faktury VAT):
UWAGA:
► | Zamawiający zastrzega, iż ocenie zostanie poddana tylko ta oferta, która będzie zawierała 100% oferowanych propozycji cenowych.
► | Brak podania przez Wykonawcę wymaganego terminu, będącego kryterium oceny oferty lub podanie terminu poza określonym zakresem, będzie skutkować odrzuceniem oferty.
► | Wartości i liczby w kolumnach l), ł), m), o) należy wpisać z dokładnością do dwóch miejsc po przecinku.
► | Formularz zawiera formuły ułatwiajace sporządzenie oferty.
Wystarczy wprowadzić dane do kolumny k) Wielkość opakowania w "j.m." oraz do kol. ł) Cena jednostkowa netto/ op. i zaakceptować bądź zmienić stawkę podatku VAT, aby uzyskać cenę oferty.
kwalifikowany podpis elektroniczny przedstawiciela Wykonawcy
Pakiet nr 75- Strzykawka napełniona fabrycznie roztworem NaCl 0,9%
Lp. | Przedmiot zamówienia | Jm. | Szacunkowa ilość "j.m." na 18 m-cy | Cena jednostkowa netto | Wartość netto w zł | VAT (%) | Wartość brutto w zł | Producent/ Nazwa handlowa produktu / Numer katalogowy / Klasa wyrobu medycznego -jeżeli dotyczy
a | b | c | j | ł | m | n | o | p
1. | Strzykawka trzyczęściowa poj. nominalna 5ml, skala 5ml i z wypełnieniem 5ml napełniona fabrycznie roztworem NaCl 0,9%. Strzykawka ma posiadać średnicę cylindra odpowiadającej strzykawce o pojemności 10 ml. Ma posiadać długi korek zamykający o dł. min 20 mm, posiadajacy gwintowane przedłużenie zamykające wejście do strzykawki Luer Lock, zapobiegający przypadkowej kontaminacji wejścia do strzykawki. Specjalna budowa tłoka eliminująca zwrotny napływ krwi do cewnika (zerowy refluks). Ogranicznik tłoka strzykawki uniemożliwiający wysunięcie tłoka poza przestrzeń steryną strzykawki i przypadkową kontaminację roztworu podczas przygotowania strzykawki do przepłukiwania oraz aspiracji sprawdzającej drożność cewnika. Strzykawka z tłokiem wymagającym lekkiego odblokowania przed użyciem. Wyrób medyczny klasy III. Sterylizacja parowa. Okres ważności 3 lata. Opakowanie 30 szt. Dołączyć do oferty opublikowane badania kliniczne (min. 3) udawadniające, że zastosowanie zaoferowanych fabrycznie napełnionych strzykawek pozwala znacząco obniżyć częstość występowania odcewnikowych zakażeń krwi. | szt. | 160000 | 1.37 | 219200 |  | 236736
2. | Strzykawka trzyczęściowa poj. nominalna 10ml, skala 10ml i z wypełnieniem 10ml napełniona fabrycznie roztworem NaCl 0,9%. (izotoniczny roztwór NaCl 0,9%). Strzykawka ma posiadać średnicę cylindra odpowiadającej strzykawce o pojemności 10ml. Ma posiadać długi korek zamykający o dł. min 20mm, posiadajacy gwintowane przedłużenie zamykające wejście do strzykawki Luer Lock, zapobiegający przypadkowej kontaminacji wejścia do strzykawki. Specjalna budowa tłoka eliminująca zwrotny napływ krwi do cewnika (zerowy refluks). Ogranicznik tłoka strzykawki uniemożliwiający wysunięcie tłoka poza przestrzeń steryną strzykawki i przypadkową kontaminację roztworu podczas przygotowania strzykawki do przepłukiwania oraz aspiracji sprawdzającej drożność cewnika. Strzykawka z tłokiem wymagającym lekkiego odblokowania przed użyciem. Sterylizacja parowa. Okres ważności 3 lata. Opakowanie 30 szt. Dołączyć do oferty opublikowane badania kliniczne (min. 3) udawadniające, że zastosowanie zaoferowanych fabrycznie napełnionych strzykawek pozwala znacząco obniżyć częstość występowania odcewnikowych zakażeń krwi. | szt. | 83000 | 1.47 | 122010 |  | 131770.8
3. | Strzykawka trzyczęściowa poj. nominalna 3 ml, skala 3ml i z wypełnieniem 3ml napełniona fabrycznie roztworem NaCl 0,9%. (izotoniczny roztwór NaCl 0,9%). Strzykawka ma posiadać średnicę cylindra odpowiadającej strzykawce o pojemności 10ml. Ma posiadać długi korek zamykający o dł. min 20mm, posiadajacy gwintowane przedłużenie zamykające wejście do strzykawki Luer Lock, zapobiegający przypadkowej kontaminacji wejścia do strzykawki. Specjalna budowa tłoka eliminująca zwrotny napływ krwi do cewnika (zerowy refluks). Ogranicznik tłoka strzykawki uniemożliwiający wysunięcie tłoka poza przestrzeń steryną strzykawki i przypadkową kontaminację roztworu podczas przygotowania strzykawki do przepłukiwania oraz aspiracji sprawdzającej drożność cewnika. Strzykawka z tłokiem wymagającym lekkiego odblokowania przed użyciem. Sterylizacja parowa. Okres ważności 3 lata. Opakowanie 30 szt. Dołączyć do oferty opublikowane badania kliniczne (min. 3) udawadniające, że zastosowanie zaoferowanych fabrycznie napełnionych strzykawek pozwala znacząco obniżyć częstość występowania odcewnikowych zakażeń krwi. | szt. | 76480 | 1.27 | 97129.6 |  | 104899.968
0 |  |  |  | RAZEM: | 438339.6 |  | 473406.768
► | Zamawiający wymaga, aby strzykawki napełnione jałowym roztworem soli fizjologicznej były zgodne z zasadą 13 dyrektywy Rady (Wspólnoty Europejskiej) 93/42/EWG z dn. 14.06.1993 r dotyczącej wyrobów medycznych, która mówi:” Wszystkie wyroby zawierające jako integralną część substancję, która, użyta oddzielnie, może być uznana za produkt leczniczy w rozumieniu art. 1 dyrektywy 65/65/EWG i która to substancja zdolna jest do oddziaływania na organizm ludzki działając w sposób pomocniczy względem takich wyrobów medycznych, znajdują się w klasie III”. Zamawiający wymaga, aby strzykawki napełnione jałowym roztworem soli fizjologicznej były zgodne z zasadą 13 dyrektywy Rady (Wspólnoty Europejskiej) 93/42/EWG z dn. 14.06.1993 r dotyczącej wyrobów medycznych, która mówi:” Wszystkie wyroby zawierające jako integralną część substancję, która, użyta oddzielnie, może być uznana za produkt leczniczy w rozumieniu art. 1 dyrektywy 65/65/EWG i która to substancja zdolna jest do oddziaływania na organizm ludzki działając w sposób pomocniczy względem takich wyrobów medycznych, znajdują się w klasie III”.
► | DEKLAROWANE TERMINY:
Deklarowany termin dostawy (od 1 do max. 5 dni w dni robocze (pon. – pt.) od złożenia zapotrzebowania):
Deklarowany termin wykonania reklamacji (min. 5 dni - max. 10 dni w dni robocze (pon. – pt.) od dnia złożenia reklamacji):
Deklarowany termin płatności (min. 45 dni - max 60 dni, licząc od daty otrzymania przez Zamawiającego faktury VAT):
UWAGA:
► | Zamawiający zastrzega, iż ocenie zostanie poddana tylko ta oferta, która będzie zawierała 100% oferowanych propozycji cenowych.
► | Brak podania przez Wykonawcę wymaganego terminu, będącego kryterium oceny oferty lub podanie terminu poza określonym zakresem, będzie skutkować odrzuceniem oferty.
► | Wartości i liczby w kolumnach l), ł), m), o) należy wpisać z dokładnością do dwóch miejsc po przecinku.
► | Formularz zawiera formuły ułatwiajace sporządzenie oferty.
Wystarczy wprowadzić dane do kolumny k) Wielkość opakowania w "j.m." oraz do kol. ł) Cena jednostkowa netto/ op. i zaakceptować bądź zmienić stawkę podatku VAT, aby uzyskać cenę oferty.
kwalifikowany podpis elektroniczny przedstawiciela Wykonawcy
Pakiet nr 76- Żele z Llidokainą 2%; żele lubrykacyjne
Lp. | Przedmiot zamówienia | Jm. | Szacunkowa ilość "j.m." na 18 m-cy | Cena jednostkowa netto | Wartość netto w zł | VAT (%)VAT (%) | Wartość brutto w zł | Producent/ Nazwa handlowa produktu / Numer katalogowy / Klasa wyrobu medycznego -jeżeli dotyczy
a | b | c | j | ł | m | n | o | p
1. | Żel do jałowego cewnikowania z 2% Lidokainą w postaci harmonijkowego aplikatora, o objętości 8,5g, aplikator z atraumatyczną końcówką zapewniającą bezpieczne podanie minimalizując możliwość urazu cewki pacjenta. Żel nie zawiera konserwantów i parabenów, wysoka gęstość i niskie ciśnienie podania, aplikator łatwy w użyciu możliwy do otwarcia i obsługi jedną ręką, umożliwia również aspirację moczu, sterylizowany parowo. | szt. | 22600 | 4.4 | 99440 |  | 107395.2
2. | Żel do jałowego cewnikowania z 2% Lidokainą w postaci harmonijkowego aplikatora o objętości 12,5g, aplikator z atraumatyczną końcówką zapewniającą bezpieczne podanie minimalizując możliwość urazu cewki pacjenta. Żel nie zawiera konserwantów i parabenów, wysoka gęstość i niskie ciśnienie podania, aplikator łatwy w użyciu możliwy do otwarcia i obsługi jedną ręką, umożliwia również aspirację moczu, sterylizowany parowo. | szt. | 10000 | 5.8 | 58000 |  | 62640
3. | Żel lubrykacyjny w postaci harmonijkowego aplikatora o objętości max 8,5g, aplikator atraumatyczną końcówką. Żel nie zawiera konserwantów i parabenów, wysoka gęstość i niskie ciśnienie podania, aplikator łatwy w użyciu możliwy do otwarcia i obsługi jedną ręką , umożliwia również aspirację moczu, sterylizowany parowo. | szt. | 1500 | 30 | 45000 |  | 48600
4. | Jednorazowa, wydłużona końcówka do aplikacji w ginekologii i proktologii. Kompatybilna z poz 1-3. Opakowane – 10 szt. | szt. | 1500 | 5.5 | 8250 |  | 8910
|  |  |  | RAZEM: | 210690 |  | 227545.2
► | DEKLAROWANE TERMINY:
Deklarowany termin dostawy (od 1 do max. 5 dni w dni robocze (pon. – pt.) od złożenia zapotrzebowania):
Deklarowany termin wykonania reklamacji (min. 5 dni - max. 10 dni w dni robocze (pon. – pt.) od dnia złożenia reklamacji):
Deklarowany termin płatności (min. 45 dni - max 60 dni, licząc od daty otrzymania przez Zamawiającego faktury VAT):
UWAGA:
► | Zamawiający zastrzega, iż ocenie zostanie poddana tylko ta oferta, która będzie zawierała 100% oferowanych propozycji cenowych.
► | Brak podania przez Wykonawcę wymaganego terminu, będącego kryterium oceny oferty lub podanie terminu poza określonym zakresem, będzie skutkować odrzuceniem oferty.
► | Wartości i liczby w kolumnach l), ł), m), o) należy wpisać z dokładnością do dwóch miejsc po przecinku.
► | Formularz zawiera formuły ułatwiajace sporządzenie oferty.
Wystarczy wprowadzić dane do kolumny k) Wielkość opakowania w "j.m." oraz do kol. ł) Cena jednostkowa netto/ op. i zaakceptować bądź zmienić stawkę podatku VAT, aby uzyskać cenę oferty.
kwalifikowany podpis elektroniczny przedstawiciela Wykonawcy
Pakiet nr 77- Elektrody do aparatu ZOLL AED (+) [CSK - Czechosłowacka]
Lp. | Przedmiot zamówienia | Jm. | Szacunkowa ilość "j.m." na 18 m-cy | Cena jednostkowa netto | Wartość netto w zł | VAT (%) | Wartość brutto w zł | Producent/ Nazwa handlowa produktu / Numer katalogowy / Klasa wyrobu medycznego -jeżeli dotyczy
a | b | c | j | ł | m | n | o | p
1. | Elektrody do aparatu ZOLL AED (+) Stat - padz II (do defibrylacji i monitorowania) dla dorosłych. Opakowanie = 10 par elektrod | op. | 1 | 229 | 229 |  | 247.32
|  |  |  | RAZEM: | 229 |  | 247.32
► | DEKLAROWANE TERMINY:
Deklarowany termin dostawy (od 1 do max. 5 dni w dni robocze (pon. – pt.) od złożenia zapotrzebowania):
Deklarowany termin wykonania reklamacji (min. 5 dni - max. 10 dni w dni robocze (pon. – pt.) od dnia złożenia reklamacji):
Deklarowany termin płatności (min. 45 dni - max 60 dni, licząc od daty otrzymania przez Zamawiającego faktury VAT):
UWAGA:
► | Zamawiający zastrzega, iż ocenie zostanie poddana tylko ta oferta, która będzie zawierała 100% oferowanych propozycji cenowych.
► | Brak podania przez Wykonawcę wymaganego terminu, będącego kryterium oceny oferty lub podanie terminu poza określonym zakresem, będzie skutkować odrzuceniem oferty.
► | Wartości i liczby w kolumnach l), ł), m), o) należy wpisać z dokładnością do dwóch miejsc po przecinku.
► | Formularz zawiera formuły ułatwiajace sporządzenie oferty.
Wystarczy wprowadzić dane do kolumny k) Wielkość opakowania w "j.m." oraz do kol. ł) Cena jednostkowa netto/ op. i zaakceptować bądź zmienić stawkę podatku VAT, aby uzyskać cenę oferty.
kwalifikowany podpis elektroniczny przedstawiciela Wykonawcy
Pakiet nr 78 Rękawice Rydygier 45 cm
Lp. | Przedmiot zamówienia | Jm. | Szacunkowa ilość "j.m." na 18 m-cy | Cena jednostkowa netto | Wartość netto w zł | VAT (%) | Wartość brutto w zł | Producent/ Nazwa handlowa produktu / Numer katalogowy / Klasa wyrobu medycznego -jeżeli dotyczy
a | b | c | j | ł | m | n | o | p
1 | Rękawice DERMAGRIP Elbow Length (przedłużone) sterylne. Rękawice mają wykonane z lateksu naturalnego, sterylne, bezpudrowe o przedłużonym mankiecie. Nie mogą być krótsze niż 45,5 cm.;mikrochropowata powierzchnia zwiększająca właściwości chwytne,nieprzepuszczalność zgodnie z EN 455-1 wynosi AQL 1,5;poziom protein zgodnie z EN 455-3 <50 µg/g;wyprodukowane zgodnie z BS EN 455 1,2 &3, ASTM D-3578,ISO 9001 ozmiar S,M,L,XL, do wyboru przez zamawiającego | para | 75 | 16 | 1200 |  | 1296
|  |  |  | RAZEM: | 1200 |  | 1296
► | DEKLAROWANE TERMINY:
Deklarowany termin dostawy (od 1 do max. 5 dni w dni robocze (pon. – pt.) od złożenia zapotrzebowania):
Deklarowany termin wykonania reklamacji (min. 5 dni - max. 10 dni w dni robocze (pon. – pt.) od dnia złożenia reklamacji):
Deklarowany termin płatności (min. 45 dni - max 60 dni, licząc od daty otrzymania przez Zamawiającego faktury VAT):
UWAGA:
► | Zamawiający zastrzega, iż ocenie zostanie poddana tylko ta oferta, która będzie zawierała 100% oferowanych propozycji cenowych.
► | Brak podania przez Wykonawcę wymaganego terminu, będącego kryterium oceny oferty lub podanie terminu poza określonym zakresem, będzie skutkować odrzuceniem oferty.
► | Wartości i liczby w kolumnach l), ł), m), o) należy wpisać z dokładnością do dwóch miejsc po przecinku.
► | Formularz zawiera formuły ułatwiajace sporządzenie oferty.
Wystarczy wprowadzić dane do kolumny k) Wielkość opakowania w "j.m." oraz do kol. ł) Cena jednostkowa netto/ op. i zaakceptować bądź zmienić stawkę podatku VAT, aby uzyskać cenę oferty.
kwalifikowany podpis elektroniczny przedstawiciela Wykonawcy
Pakiet nr 79- Akcesoria do spirometru firmy MES [ALERGOLOGIA]
Lp. | Przedmiot zamówienia | Jm. | Szacunkowa ilość "j.m." na 18 m-cy | Cena jednostkowa netto | Wartość netto w zł | VAT (%) | Wartość brutto w zł | Producent/ Nazwa handlowa produktu / Numer katalogowy / Klasa wyrobu medycznego -jeżeli dotyczy
a | b | c | j | ł | m | n | o | p
1. | Głowica pneumotachograficzna; opakowanie 50 szt | op | 500 | 65 | 6500 |  | 7020
2. | Filtr antybakteryjny/antywirusowy z ustnikiem, pasujący bez łącznika do głowicy pneumotachograficznej spirometru firmy MES, produkt jednorazowy, pakowany pojedynczo, op. zbiorcze max. 50 szt., z najwyższym stopniem filtracji bakterii i wirusów 99,99%. | szt. | 500 | 5.75 | 2875 |  | 3105
|  |  |  | RAZEM: | 9375 |  | 10125
► | DEKLAROWANE TERMINY:
Deklarowany termin dostawy (od 1 do max. 5 dni w dni robocze (pon. – pt.) od złożenia zapotrzebowania):
Deklarowany termin wykonania reklamacji (min. 5 dni - max. 10 dni w dni robocze (pon. – pt.) od dnia złożenia reklamacji):
Deklarowany termin płatności (min. 45 dni - max 60 dni, licząc od daty otrzymania przez Zamawiającego faktury VAT):
UWAGA:
► | Zamawiający zastrzega, iż ocenie zostanie poddana tylko ta oferta, która będzie zawierała 100% oferowanych propozycji cenowych.
► | Brak podania przez Wykonawcę wymaganego terminu, będącego kryterium oceny oferty lub podanie terminu poza określonym zakresem, będzie skutkować odrzuceniem oferty.
► | Wartości i liczby w kolumnach l), ł), m), o) należy wpisać z dokładnością do dwóch miejsc po przecinku.
► | Formularz zawiera formuły ułatwiajace sporządzenie oferty.
Wystarczy wprowadzić dane do kolumny k) Wielkość opakowania w "j.m." oraz do kol. ł) Cena jednostkowa netto/ op. i zaakceptować bądź zmienić stawkę podatku VAT, aby uzyskać cenę oferty.
kwalifikowany podpis elektroniczny przedstawiciela Wykonawcy
Pakiet nr 80- Sterylna woda do zamkniętego systemu nawilżania tlenu
Lp. | Przedmiot zamówienia | Jm. | Szacunkowa ilość "j.m." na 18 m-cy | Cena jednostkowa netto | Wartość netto w zł | VAT (%) | Wartość brutto w zł | Producent/ Nazwa handlowa produktu / Numer katalogowy / Klasa wyrobu medycznego -jeżeli dotyczy
a | b | c | j | ł | m | n | o | p
1. | Sterylna woda do zamkniętego systemu nawilżania tlenu, typu Respiflo, pojemności 500ml. Zbiornik wykonany z polipropylenu z wbudowanym portem pasującym do wszystkich adapterów, z możliwością połączenia z drenem tlenowym; na dnie zbiornika ma być usytułowany rozpylacz z mikrootworami; z czterema bocznymi portami umożliwiającymi łączenie z głowicą do nebulizacji bądź inhalacji ultradźwiękowej; z możliwością zainstalowania do wielu pacjentów; opakowanie sterylne; pozostaje sterylne przez 30 dni; opakowanie max 15 szt. | szt. | 4400 | 14.5 | 63800 |  | 68904
|  |  |  | RAZEM: | 63800 |  | 68904
► | DEKLAROWANE TERMINY:
Deklarowany termin dostawy (od 1 do max. 5 dni w dni robocze (pon. – pt.) od złożenia zapotrzebowania):
Deklarowany termin wykonania reklamacji (min. 5 dni - max. 10 dni w dni robocze (pon. – pt.) od dnia złożenia reklamacji):
Deklarowany termin płatności (min. 45 dni - max 60 dni, licząc od daty otrzymania przez Zamawiającego faktury VAT):
UWAGA:
► | Zamawiający zastrzega, iż ocenie zostanie poddana tylko ta oferta, która będzie zawierała 100% oferowanych propozycji cenowych.
► | Brak podania przez Wykonawcę wymaganego terminu, będącego kryterium oceny oferty lub podanie terminu poza określonym zakresem, będzie skutkować odrzuceniem oferty.
► | Wartości i liczby w kolumnach l), ł), m), o) należy wpisać z dokładnością do dwóch miejsc po przecinku.
► | Formularz zawiera formuły ułatwiajace sporządzenie oferty.
Wystarczy wprowadzić dane do kolumny k) Wielkość opakowania w "j.m." oraz do kol. ł) Cena jednostkowa netto/ op. i zaakceptować bądź zmienić stawkę podatku VAT, aby uzyskać cenę oferty.
kwalifikowany podpis elektroniczny przedstawiciela Wykonawcy
Pakiet nr 81- Rękawice chirurgiczne lateksowe [BLOK OPERACYJNY]
Lp. | Przedmiot zamówienia | Jm. | Szacunkowa ilość "j.m." na 18 m-cy | Cena jednostkowa netto | Wartość netto w zł | VAT (%) | Wartość brutto w zł | Producent/ Nazwa handlowa produktu / Numer katalogowy / Klasa wyrobu medycznego -jeżeli dotyczy
a | b | c | j | ł | m | n | o | p
1. | Rękawica chirurgiczna, sterylna, bezpudrowa, wykonana z naturalnego lateksu w kolorze kremowym o kształcie anatomicznym zapewniającym optymalne położenie kciuka i większe miejsce dla kłębu dłoni w celu zwiększenia wygody i zmniejszenia zmęczenia podczas długich operacji. Rękawica posiada mankiet prosty oraz listwą adhezyjną zapobiegającą zwijaniu się mankietu i wnikaniu płynów do rękawicy. Powierzchnia zewnętrzna rękawicy mikroteksturowana i chlorowana, a powierzchnia wewnętrzna pokryta wyściółką polimerową z hydrofilowymi i hydrofobowymi elementami ułatwiająca wkładanie i zmianę rękawic mokrymi i suchymi dłońmi oraz z powłoką antybakteryjną z glukonianu chlorheksydyny (CHG). Nadrukowana na mankiecie nazwa marki, rozmiar oraz oznaczenie L (lewa) i R (prawa) w celu łatwej identyfikacji, Grubość pojedynczej ścianki (typowa wartość średnia) na palcu 0,22mm, na dłoni 0,20mm i na mankiecie 0,20mm. Długość minimalna 290mm. Poziom AQL 1,0 (ostateczna kontrola produkcyjna). Zawartość białek typowe wyniki HPLC zgodnie z normą EN 455-3 < 30 μg/g; białka w badaniu FitKit niewykrywalne. Produkt zarejestrowany jako wyrób medyczny w klasie III i jako środek ochrony osobistej PPE w klasie III. Rozmiary 5,5-9,0, sterylizacja promieniami gamma; zgodna z normami EN 455 części 1-4, EN 374 części 1-3.Opakowanie po 25 par | para | 50 | 2 | 100 |  | 108
|  |  |  | RAZEM: | 100 |  | 108
► | DEKLAROWANE TERMINY:
Deklarowany termin dostawy (od 1 do max. 5 dni w dni robocze (pon. – pt.) od złożenia zapotrzebowania):
Deklarowany termin wykonania reklamacji (min. 5 dni - max. 10 dni w dni robocze (pon. – pt.) od dnia złożenia reklamacji):
Deklarowany termin płatności (min. 45 dni - max 60 dni, licząc od daty otrzymania przez Zamawiającego faktury VAT):
UWAGA:
► | Zamawiający zastrzega, iż ocenie zostanie poddana tylko ta oferta, która będzie zawierała 100% oferowanych propozycji cenowych.
► | Brak podania przez Wykonawcę wymaganego terminu, będącego kryterium oceny oferty lub podanie terminu poza określonym zakresem, będzie skutkować odrzuceniem oferty.
► | Wartości i liczby w kolumnach l), ł), m), o) należy wpisać z dokładnością do dwóch miejsc po przecinku.
► | Formularz zawiera formuły ułatwiajace sporządzenie oferty.
Wystarczy wprowadzić dane do kolumny k) Wielkość opakowania w "j.m." oraz do kol. ł) Cena jednostkowa netto/ op. i zaakceptować bądź zmienić stawkę podatku VAT, aby uzyskać cenę oferty.
kwalifikowany podpis elektroniczny przedstawiciela Wykonawcy
Pakiet nr 82- Rękawice nitrylowe wzmocnione, długie
Lp. | Przedmiot zamówienia | Jm. | Szacunkowa ilość "j.m." na 18 m-cy | Cena jednostkowa netto | Wartość netto w zł | VAT (%) | Wartość brutto w zł | Producent/ Nazwa handlowa produktu / Numer katalogowy / Klasa wyrobu medycznego -jeżeli dotyczy
a | b | c | j | ł | m | n | o | p
1. | Rękawice nitrylowe bez pudrowania bez zawartości naturalnego lateksu 1,5 – wolne od otworów wielkości nakłucia (próba 1000 ml wody) Właściwości fizykalne Zgodnie z wymaganiami Normy Europejskiej EN 455( części 1,2, i 3), Norma dla rękawic EN 420:2003 i EN 374(części 1,2 i 3:2003) Klasyfikacja Klasa I wyrobów medycznych zgodnie z dyrektywą MDD 93/42/EEC i Kategoria 3 - kompleksowego zbioru wzorów środków ochrony indywidualnej zgodnie z dyrektywą PPE 89/686/EEC. Wzmocnione, o długości 400mm z teksturą na opuszkach palców. Rozmiar S, M, L. Rozmiar do wyboru przez Zamawiającego. opakowanie po 100 szt. | op. | 850 | 29 | 26100 |  | 28188
2. | Rękawice nitrylowe bez pudrowania bez zawartości naturalnego lateksu 1,5 – wolne od otworów wielkości nakłucia (próba 1000 ml wody) Właściwości fizykalne Zgodnie z wymaganiami Normy Europejskiej EN 455( części 1,2, i 3), Norma dla rękawic EN 420:2003 i EN 374(części 1,2 i 3:2003) Klasyfikacja Klasa I wyrobów medycznych zgodnie z dyrektywą MDD 93/42/EEC i Kategoria 3 - kompleksowego zbioru wzorów środków ochrony indywidualnej zgodnie z dyrektywą PPE 89/686/EEC. Wzmocnione, o długości 400mm z teksturą na opuszkach palców. Rozmiar XL, XXL. Rozmiar do wyboru przez Zamawiającego. opakowanie po 100 szt. | op. | 50 | 29 | 1450 |  | 1566
|  |  |  | RAZEM: | 27550 |  | 29754
► | DEKLAROWANE TERMINY:
Deklarowany termin dostawy (od 1 do max. 5 dni w dni robocze (pon. – pt.) od złożenia zapotrzebowania):
Deklarowany termin wykonania reklamacji (min. 5 dni - max. 10 dni w dni robocze (pon. – pt.) od dnia złożenia reklamacji):
Deklarowany termin płatności (min. 45 dni - max 60 dni, licząc od daty otrzymania przez Zamawiającego faktury VAT):
UWAGA:
► | Zamawiający zastrzega, iż ocenie zostanie poddana tylko ta oferta, która będzie zawierała 100% oferowanych propozycji cenowych.
► | Brak podania przez Wykonawcę wymaganego terminu, będącego kryterium oceny oferty lub podanie terminu poza określonym zakresem, będzie skutkować odrzuceniem oferty.
► | Wartości i liczby w kolumnach l), ł), m), o) należy wpisać z dokładnością do dwóch miejsc po przecinku.
► | Formularz zawiera formuły ułatwiajace sporządzenie oferty.
Wystarczy wprowadzić dane do kolumny k) Wielkość opakowania w "j.m." oraz do kol. ł) Cena jednostkowa netto/ op. i zaakceptować bądź zmienić stawkę podatku VAT, aby uzyskać cenę oferty.
kwalifikowany podpis elektroniczny przedstawiciela Wykonawcy
Pakiet nr 83- Kołnierz ortopedyczny SHANTZA
Lp. | Przedmiot zamówienia | Jm. | Szacunkowa ilość "j.m." na 18 m-cy | Cena jednostkowa netto | Wartość netto w zł | VAT (%) | Wartość brutto w zł | Producent/ Nazwa handlowa produktu / Numer katalogowy / Klasa wyrobu medycznego -jeżeli dotyczy
a | b | c | j | ł | m | n | o | p
1. | Kołnierz ortopedyczny stabilizujący szyjny typu Shantza, jednoczęściowy, miękki, zapinany na rzep i wyprofilowany do kształtu szyi i głowy. | szt. | 40 | 40 | 1600 |  | 1728
2. | Kołnierz ortopedyczny stabilizujący szyjny typu Philadelphia, składa się z dwóch części łączonych za pomocą pasków z rzepami. Rozmiary: odległość między mostkiem a brodą S: 7.5-8.75 cm M: 8.75-10 cm L: 10-11.25 cm. Rozmiar do wyboru przez Zamawiającego.Kołnierz ortopedyczny stabilizujący szyjny typu Philadelphia, składa się z dwóch części łączonych za pomocą pasków z rzepami. Rozmiary: odległość między mostkiem a brodą S: 7.5-8.75 cm M: 8.75-10 cm L: 10-11.25 cm. Rozmiar do wyboru przez Zamawiającego. | szt. | 30 | 100 | 3000 |  | 4600
|  |  |  | RAZEM: | 4600 |  | 6328
► | DEKLAROWANE TERMINY:
Deklarowany termin dostawy (od 1 do max. 5 dni w dni robocze (pon. – pt.) od złożenia zapotrzebowania):
Deklarowany termin wykonania reklamacji (min. 5 dni - max. 10 dni w dni robocze (pon. – pt.) od dnia złożenia reklamacji):
Deklarowany termin płatności (min. 45 dni - max 60 dni, licząc od daty otrzymania przez Zamawiającego faktury VAT):
UWAGA:
► | Zamawiający zastrzega, iż ocenie zostanie poddana tylko ta oferta, która będzie zawierała 100% oferowanych propozycji cenowych.
► | Brak podania przez Wykonawcę wymaganego terminu, będącego kryterium oceny oferty lub podanie terminu poza określonym zakresem, będzie skutkować odrzuceniem oferty.
► | Wartości i liczby w kolumnach l), ł), m), o) należy wpisać z dokładnością do dwóch miejsc po przecinku.
► | Formularz zawiera formuły ułatwiajace sporządzenie oferty.
Wystarczy wprowadzić dane do kolumny k) Wielkość opakowania w "j.m." oraz do kol. ł) Cena jednostkowa netto/ op. i zaakceptować bądź zmienić stawkę podatku VAT, aby uzyskać cenę oferty.
kwalifikowany podpis elektroniczny przedstawiciela Wykonawcy
Pakiet nr 84 Katetery, cewniki i filtry UCP [SPORNA]
Lp. | Przedmiot zamówienia | Jm. | Szacunkowa ilość "j.m." na 18 m-cy | Cena jednostkowa netto | Wartość netto w zł | VAT (%) | Wartość brutto w zł | Producent/ Nazwa handlowa produktu / Numer katalogowy / Klasa wyrobu medycznego -jeżeli dotyczy
a | b | c | j | ł | m | n | o | p
1. | Kateter do karmienia ,wykonany z PCV medycznego ze znacznikiem głębokości co 1 cm cyfrą arabską oraz konektorem typu Luer z zatyczką ,sterylne ,jednorazowego użycia ,bez ftalanów.rozmiar: 4F; 5F; 6F; 8F; 10F, 12F, 14F, 16F, dwie długości 40cm lub 100 cm do wyboru przez zamawiającego podczas składania zamówienia | szt. | 20000 | 1.2 | 24000 |  | 25920
2. | Cewniki do odsysania wydzieliny z dróg oddechowych, wyjkonane z medycznego PCV, sterylny, z rozszerzonym końcem cewnika. Otwory do odsysania w bocznej ścianie cewnika lub otwór centrlany, bez ftalanów, długości cewników od 40cm do 60cm, rozmiary: 4F, 6F, 8F, 10F, 12F, 14F, 16F, 18F, 20F, 22F | szt. | 60000 | 1.1 | 66000 |  | 71280
3. | Przedłużacze do pomp infuzyjnych z kranikiem trójdrożnym, sterylny, wykonany z PE, długość drenu 7cm, kraniki umożliwiające dokładne dozowanie, nieprzeciekające, przezroczyste lub czarne - do wyboru przez zamawiającego podczas skłądania zamówienia, bez ftalanów | szt. | 24000 | 2 | 48000 |  | 51840
4. | Przedłużacze do pomp unfuzyjnych, sterylny, nieprzeciekający, wykonany z PCV lub PE z końcówką Luer-Lock, przezroczyste lub czarne - do wyboru przez zamawiającego podczas skłądania zamówienia, długość: 150cm lub 300cm - do wyboru prez zamawiającego podczas skłądania zamówienia, bez ftalanów | szt. | 70000 | 0.8 | 56000 |  | 60480
5. | Filtr przeciwbakteryjny płaski 24 godzinny o pojemności 0,2 µm,sterylny ,wykonany z poliwęglanu. | szt. | 10500 | 7 | 73500 |  | 79380
6. | Strzykawka niskooporowa do znieczulenia zewnątrzoponowego 10 ml ,wykonana z polipropylenu ,skalowana numerycznie co 1ml. | szt. | 2400 | 8.2 | 19680 |  | 21254.4
7. | Łączniki schodkowe sterylne z zatyczką do odsysania wydzieliny ,wykonane z polistyrenu. | szt. | 11400 | 3 | 35400 |  | 38232
|  |  |  | RAZEM: | 322580 |  | 348386.4
► | DEKLAROWANE TERMINY:
Deklarowany termin dostawy (od 1 do max. 5 dni w dni robocze (pon. – pt.) od złożenia zapotrzebowania):
Deklarowany termin wykonania reklamacji (min. 5 dni - max. 10 dni w dni robocze (pon. – pt.) od dnia złożenia reklamacji):
Deklarowany termin płatności (min. 45 dni - max 60 dni, licząc od daty otrzymania przez Zamawiającego faktury VAT):
UWAGA:
► | Zamawiający zastrzega, iż ocenie zostanie poddana tylko ta oferta, która będzie zawierała 100% oferowanych propozycji cenowych.
► | Brak podania przez Wykonawcę wymaganego terminu, będącego kryterium oceny oferty lub podanie terminu poza określonym zakresem, będzie skutkować odrzuceniem oferty.
► | Wartości i liczby w kolumnach l), ł), m), o) należy wpisać z dokładnością do dwóch miejsc po przecinku.
► | Formularz zawiera formuły ułatwiajace sporządzenie oferty.
Wystarczy wprowadzić dane do kolumny k) Wielkość opakowania w "j.m." oraz do kol. ł) Cena jednostkowa netto/ op. i zaakceptować bądź zmienić stawkę podatku VAT, aby uzyskać cenę oferty.
kwalifikowany podpis elektroniczny przedstawiciela Wykonawcy
Pakiet nr 85- Elektrody jednorazowe do aparatu AED DEFI MAX [CSK]
Lp. | Przedmiot zamówienia | Jm. | Szacunkowa ilość "j.m." na 18 m-cy | Cena jednostkowa netto | Wartość netto w zł | VAT (%) | Wartość brutto w zł | Producent/ Nazwa handlowa produktu / Numer katalogowy / Klasa wyrobu medycznego -jeżeli dotyczy
a | b | c | j | ł | m | n | o | p
1. | Jednorazowe elektrody do ADE dla dorosłych; opakowanie po 10 szt. | op. | 5 | 153 | 765 |  | 826.2
|  |  |  | RAZEM: | 765 |  | 826.2
► | DEKLAROWANE TERMINY:
Deklarowany termin dostawy (od 1 do max. 5 dni w dni robocze (pon. – pt.) od złożenia zapotrzebowania):
Deklarowany termin wykonania reklamacji (min. 5 dni - max. 10 dni w dni robocze (pon. – pt.) od dnia złożenia reklamacji):
Deklarowany termin płatności (min. 45 dni - max 60 dni, licząc od daty otrzymania przez Zamawiającego faktury VAT):
UWAGA:
► | Zamawiający zastrzega, iż ocenie zostanie poddana tylko ta oferta, która będzie zawierała 100% oferowanych propozycji cenowych.
► | Brak podania przez Wykonawcę wymaganego terminu, będącego kryterium oceny oferty lub podanie terminu poza określonym zakresem, będzie skutkować odrzuceniem oferty.
► | Wartości i liczby w kolumnach l), ł), m), o) należy wpisać z dokładnością do dwóch miejsc po przecinku.
► | Formularz zawiera formuły ułatwiajace sporządzenie oferty.
Wystarczy wprowadzić dane do kolumny k) Wielkość opakowania w "j.m." oraz do kol. ł) Cena jednostkowa netto/ op. i zaakceptować bądź zmienić stawkę podatku VAT, aby uzyskać cenę oferty.
kwalifikowany podpis elektroniczny przedstawiciela Wykonawcy
Pakiet nr 86- Ustniki do alkomatu AlcoSense
Lp. | Przedmiot zamówienia | Jm. | Szacunkowa ilość "j.m." na 18 m-cy | Cena jednostkowa netto | Wartość netto w zł | VAT (%) | Wartość brutto w zł | Producent/ Nazwa handlowa produktu / Numer katalogowy / Klasa wyrobu medycznego -jeżeli dotyczy
a | b | c | j | ł | m | n | o | p
1. | Ustniki jednorazowe do alkomatu AlcoSense; opakowanie po 25 szt | op | 160 | 25 | 160 |  | 196.8
|  |  |  | RAZEM: | 160 |  | 196.8
► | DEKLAROWANE TERMINY:
Deklarowany termin dostawy (od 1 do max. 5 dni w dni robocze (pon. – pt.) od złożenia zapotrzebowania):
Deklarowany termin wykonania reklamacji (min. 5 dni - max. 10 dni w dni robocze (pon. – pt.) od dnia złożenia reklamacji):
Deklarowany termin płatności (min. 45 dni - max 60 dni, licząc od daty otrzymania przez Zamawiającego faktury VAT):
UWAGA:
► | Zamawiający zastrzega, iż ocenie zostanie poddana tylko ta oferta, która będzie zawierała 100% oferowanych propozycji cenowych.
► | Brak podania przez Wykonawcę wymaganego terminu, będącego kryterium oceny oferty lub podanie terminu poza określonym zakresem, będzie skutkować odrzuceniem oferty.
► | Wartości i liczby w kolumnach l), ł), m), o) należy wpisać z dokładnością do dwóch miejsc po przecinku.
► | Formularz zawiera formuły ułatwiajace sporządzenie oferty.
Wystarczy wprowadzić dane do kolumny k) Wielkość opakowania w "j.m." oraz do kol. ł) Cena jednostkowa netto/ op. i zaakceptować bądź zmienić stawkę podatku VAT, aby uzyskać cenę oferty.
kwalifikowany podpis elektroniczny przedstawiciela Wykonawcy
Pakiet nr 87- Pojemniki do analizy moczu i kału
Lp. | Przedmiot zamówienia | Jm. | Szacunkowa ilość "j.m." na 18 m-cy | Cena jednostkowa netto | Wartość netto w zł | VAT (%) | Wartość brutto w zł | Producent/ Nazwa handlowa produktu / Numer katalogowy / Klasa wyrobu medycznego -jeżeli dotyczy
a | b | c | j | ł | m | n | o | p
1. | Pojemnik do kału 18 - 20 ml sterylny; z łopatką zintegrowaną z nakrętką, pakowany pojedynczo | szt. | 2800 | 0.65 | 1820 |  | 1965.6
2. | Pojemnik do moczu zakręcany, z zieloną gwintowaną nakrętką, wykonany z przeźroczystego tworzywa sztucznego (PP), pojemność: 100 ml | szt. | 30000 | 0.42 | 12600 |  | 13608
3. | Pojemnik do moczu sterylny z naklejką, zakręcany; - nakrętka gwintowana, kolor neutralny; wykonany z przeźroczystego tworzywa sztucznego (PP), ; pojemność: 100 ml | szt. | 8000 | 0.7 | 5600 |  | 6048
4. | Statyw do probówek bez uchwytów, wykonany z litego tworzywa sztucznego, 50-cio miejscowy, o średnicy 17 mm, czerwony, kompatybilny z probówkami firmy SARSTEDT statyw do probówek z litego tworzywa sztucznego, bez struktury siateczkowej; 50-cio miejscowy; ø 17 mm; kompatybilny z probówkami firmy Sarsted | szt. | 75 | 71 | 5325 |  | 5751
| UWAGA: |  |  | RAZEM: | 25345 |  | 27372.6
► | Wszystkie pojemniki z gwintowaną nakrętką, wykonane z przeźroczystego tworzywa sztucznego (PP). Połączenie z nakrętką musi gwarantować bezpieczny transport materiału bez efektu wylewania.
► | DEKLAROWANE TERMINY:
Deklarowany termin dostawy (od 1 do max. 5 dni w dni robocze (pon. – pt.) od złożenia zapotrzebowania):
Deklarowany termin wykonania reklamacji (min. 5 dni - max. 10 dni w dni robocze (pon. – pt.) od dnia złożenia reklamacji):
Deklarowany termin płatności (min. 45 dni - max 60 dni, licząc od daty otrzymania przez Zamawiającego faktury VAT):
UWAGA:
► | Zamawiający zastrzega, iż ocenie zostanie poddana tylko ta oferta, która będzie zawierała 100% oferowanych propozycji cenowych.
► | Brak podania przez Wykonawcę wymaganego terminu, będącego kryterium oceny oferty lub podanie terminu poza określonym zakresem, będzie skutkować odrzuceniem oferty.
► | Wartości i liczby w kolumnach l), ł), m), o) należy wpisać z dokładnością do dwóch miejsc po przecinku.
► | Formularz zawiera formuły ułatwiajace sporządzenie oferty.
Wystarczy wprowadzić dane do kolumny k) Wielkość opakowania w "j.m." oraz do kol. ł) Cena jednostkowa netto/ op. i zaakceptować bądź zmienić stawkę podatku VAT, aby uzyskać cenę oferty.
kwalifikowany podpis elektroniczny przedstawiciela Wykonawcy
Pakiet nr 88- Nieinwazyjne mocowania cewników
Lp. | Przedmiot zamówienia | Jm. | Szacunkowa ilość "j.m." na 18 m-cy | Cena jednostkowa netto | Wartość netto w zł | VAT (%) | Wartość brutto w zł | Producent/ Nazwa handlowa produktu / Numer katalogowy / Klasa wyrobu medycznego -jeżeli dotyczy
a | b | c | j | ł | m | n | o | p
1. | Nieinwazyjny system mocowania cewników, sond, przewodów o anatomicznym, eliptyczny kształcie ze zwężeniem w środkowej, adhezyjnej część stabilizującej. Posiadający dwuwarstwowe zabezpieczenie rzepowe Velcro. Produkt hipoalergiczny, bezlateksowy, sterylny, pakowany jednostkowo w opakowanie typu folia/papier z mankietem. (mocowanie cewników, linii naczyniowych). | szt. | 10 | 15.1 | 228.01 |  | 246.2508
2. | Bezszwowy systemem mocowania kaniuli dotętniczej BD posiadający dopasowaną do stopki kaniuli adhezyjną część stabilizującą oraz wyprofilowany, dwuwarstwowy fiksator rzepowy umożliwiający operowanie zaworem odcinającym bez rozłączania systemu. (zabezpieczenie kaniuli dotętniczej); opakowanie 100 szt. | szt. | 10 | 15.1 | 228.01 |  | 246.2508
3. | Nieinwazyjny system mocowań cewników do tętnicy szyjnej o anatomicznym, eliptycznym kształcie z zwężeniem w środkowej jego części. Posiadający adhezyjną część stabilizującą o szerokości ok. 30 mm i dwuwarstwowe zabezpieczenie rzepowe. (mocowanie cewników centralnych do żyły szyjnej). opakowanie max. 100 szt | szt. | 10 | 17 | 289 |  | 312.12
4. | Nieinwazyjny system mocowania igieł do hemodializ w rozmiarze 11,5cm x 2,5cm posiadający dwuwarstwowe skrzydełka mocujące z adhezyjną część stabilizującą. Produkt hypoalergiczny, bezlateksowy, sterylny, pakowany po 2 sztuki w opakowanie typu folia/papier. opakowanie max. 100 szt. | szt. | 10 | 15.1 | 228.01 |  | 246.2508
5. | Tracheseal. Opatrunek zamykający kanał (otwór) po usunięciu rurki tracheotomijnej. Wykonany z pianki poliuretanowej i samoprzylepnej folii ze specjalnym silikonowym korkiem który szczelnie zabezpiecza ranę pozwalając pacjentowi na szybki powrót do zdrowia i mowy. Dostępny w 3 rozmiarach 75 x 65-75 mm dostosowanych do specyfiki anatomicznej różnych pacjentów. Bezlateksowy, hipoalergiczny, sterylny, pakowany pojedynczo.Tracheseal. Opatrunek zamykający kanał (otwór) po usunięciu rurki tracheotomijnej. Wykonany z pianki poliuretanowej i samoprzylepnej folii ze specjalnym silikonowym korkiem który szczelnie zabezpiecza ranę pozwalając pacjentowi na szybki powrót do zdrowia i mowy. Dostępny w 3 rozmiarach 75 x 65-75 mm dostosowanych do specyfiki anatomicznej różnych pacjentów. Bezlateksowy, hipoalergiczny, sterylny, pakowany pojedynczo.Tracheseal. Opatrunek zamykający kanał (otwór) po usunięciu rurki tracheotomijnej. Wykonany z pianki poliuretanowej i samoprzylepnej folii ze specjalnym silikonowym korkiem który szczelnie zabezpiecza ranę pozwalając pacjentowi na szybki powrót do zdrowia i mowy. Dostępny w 3 rozmiarach 75 x 65-75 mm dostosowanych do specyfiki anatomicznej różnych pacjentów. Bezlateksowy, hipoalergiczny, sterylny, pakowany pojedynczo. | szt. | 25 | 70 | 4900 |  | 5292
6. | Podkładka pod rurki tracheostomijne zabezpieczająca przed wyciekiem wydzieliny mająca właściwości hamowania krwawienia i przeciwodleżynowe wykonana z hydrofilnej, poliuretanowej pianki w kolorze cielistym z zygzakowatym nacięciem zapobiegającym wysuwaniu się podkładki z pod rurki po jej założeniu; produkt sterylny. Rozmiar; 8 cm x 14 cm. 1op max. 25szt. | szt. | 125 | 17.4 | 302.76 |  | 326.9808
7. | Podkładka pod rurki tracheostomijne zabezpieczająca przed wyciekiem wydzieliny mająca właściwości hamowania krwawienia i przeciwodleżynowe wykonana z hydrofilnej, poliuretanowej pianki w kolorze cielistym z zygzakowatym nacięciem zapobiegającym wysuwaniu się podkładki z pod rurki po jej założeniu; produkt sterylny. Rozmiar 8,2 cm x 9,5; 1op. max. 25szt. | szt. | 300 | 17.4 | 302.76 |  | 326.9808
|  |  |  | RAZEM: | 6478.55 |  | 6996.834
► | DEKLAROWANE TERMINY:
Deklarowany termin dostawy (od 1 do max. 5 dni w dni robocze (pon. – pt.) od złożenia zapotrzebowania):
Deklarowany termin wykonania reklamacji (min. 5 dni - max. 10 dni w dni robocze (pon. – pt.) od dnia złożenia reklamacji):
Deklarowany termin płatności (min. 45 dni - max 60 dni, licząc od daty otrzymania przez Zamawiającego faktury VAT):
UWAGA:
► | Zamawiający zastrzega, iż ocenie zostanie poddana tylko ta oferta, która będzie zawierała 100% oferowanych propozycji cenowych.
► | Brak podania przez Wykonawcę wymaganego terminu, będącego kryterium oceny oferty lub podanie terminu poza określonym zakresem, będzie skutkować odrzuceniem oferty.
► | Wartości i liczby w kolumnach l), ł), m), o) należy wpisać z dokładnością do dwóch miejsc po przecinku.
► | Formularz zawiera formuły ułatwiajace sporządzenie oferty.
Wystarczy wprowadzić dane do kolumny k) Wielkość opakowania w "j.m." oraz do kol. ł) Cena jednostkowa netto/ op. i zaakceptować bądź zmienić stawkę podatku VAT, aby uzyskać cenę oferty.
kwalifikowany podpis elektroniczny przedstawiciela Wykonawcy
Pakiet nr 89- Dreny do podawania tlenu dla dzieci i noworodków [SPORNA]
Lp. | Przedmiot zamówienia | Jm. | Szacunkowa ilość "j.m." na 18 m-cy | Cena jednostkowa netto | Wartość netto w zł | VAT (%) | Wartość brutto w zł | Producent/ Nazwa handlowa produktu / Numer katalogowy / Klasa wyrobu medycznego -jeżeli dotyczy
a | b | c | j | ł | m | n | o | p
1 | Jednorazowego użycia dreny do podawania tlenu przez nos dla dzieci (wąsy ), opis: długość min. 150 cm, mikrobiologicznie czysty dla dzieci, bez ftalanów (DEHP), regulacja mocowania wąsów. | szt. | 200 | 5 | 1000 |  | 1080
2 | Jednorazowego użycia dreny do podawania tlenu przez nos (wąsy) dla dorosłych , opis: bez ftalanów (DEHP), długość drenu min. 150 cm, mikrobiologicznie czysty, regulacja mocowania wąsów. | szt. | 200 | 1.7 | 340 |  | 367.2
3 | Jednorazowego użycia dreny do podawania tlenu noworodkom i niemowlętom (od urodzenia do l roku ) z małą maseczką, regulacja paska, gumki mocujące maseczkę na twarzy dziecka, rozmiar S; opis: długość drenu min. 150 cm, mikrobiologicznie czysty, bez ftalanów (DEHP). | szt. | 500 | 5.5 | 2750 |  | 2970
4 | Jednorazowego użycia dreny do podawania tlenu dzieciom młodszym (od l roku do 7 lat) z maseczką, regulacja paska, gumki mocujące maseczkę na twarzy dziecka, rozmiar M, opis: długość drenu min. 150 cm, mikrobiologicznie czysty, bez ftalanów (DEHP). | szt. | 2000 | 7.7 | 15400 |  | 16632
5 | Jednorazowego użycia dreny do podawania tlenu dzieciom starszym (od 7 lat do 18 lat ) z maseczką regulacja paska, gumki mocujące maseczkę na twarzy dziecka, rozmiar L, opis: bez ftalanów (DEHP), długość drenu min. 150cm, mikrobiologicznie czysty. | szt. | 1200 | 7.7 | 9240 |  | 9979.2
|  |  |  | RAZEM: | 28730 |  | 31028.4
► | Zamawiający wymaga, aby produkty były wykonane z materiału wolnego od ftalanu DEHP, a informacja o braku ftalanu DEHP była fabrycznie nadrukowana na etykiecie opakowania jednostkowego.
► | DEKLAROWANE TERMINY:
Deklarowany termin dostawy (od 1 do max. 5 dni w dni robocze (pon. – pt.) od złożenia zapotrzebowania):
Deklarowany termin wykonania reklamacji (min. 5 dni - max. 10 dni w dni robocze (pon. – pt.) od dnia złożenia reklamacji):
Deklarowany termin płatności (min. 45 dni - max 60 dni, licząc od daty otrzymania przez Zamawiającego faktury VAT):
UWAGA:
► | Zamawiający zastrzega, iż ocenie zostanie poddana tylko ta oferta, która będzie zawierała 100% oferowanych propozycji cenowych.
► | Brak podania przez Wykonawcę wymaganego terminu, będącego kryterium oceny oferty lub podanie terminu poza określonym zakresem, będzie skutkować odrzuceniem oferty.
► | Wartości i liczby w kolumnach l), ł), m), o) należy wpisać z dokładnością do dwóch miejsc po przecinku.
► | Formularz zawiera formuły ułatwiajace sporządzenie oferty.
Wystarczy wprowadzić dane do kolumny k) Wielkość opakowania w "j.m." oraz do kol. ł) Cena jednostkowa netto/ op. i zaakceptować bądź zmienić stawkę podatku VAT, aby uzyskać cenę oferty.
kwalifikowany podpis elektroniczny przedstawiciela Wykonawcy
Pakiet nr 90- Końcówki do odsysania pola operacyjnego UCP [SPORNA]
Lp. | Przedmiot zamówienia | Jm. | Szacunkowa ilość "j.m." na 18 m-cy | Cena jednostkowa netto | Wartość netto w zł | VAT (%) | Wartość brutto w zł | Producent/ Nazwa handlowa produktu / Numer katalogowy / Klasa wyrobu medycznego -jeżeli dotyczy
a | b | c | j | ł | m | n | o | p
1 | Końcówka do odsysania pola operacyjnego, Yankauer standard, zagięta przezroczysta w całości, bez kontroli lub z kontrolą siły ssania, z otworami bocznymi do odpowietrzania, z końcem stożkowym pasującym do różnych drenów, podwójne opakowanie – folia perforowana i papier-folia,Średnica wewnętrzna 4,2 mm, długość rączki 25 cm. Wykonana z twardego materiału, gładkie ścianki w środku. Ergonomiczny uchwyt (rączka). Jałowa, jednorazowego użytku | szt | 200 | 11.4 | 2280 |  | 2462.4
2 | Końcówka do odsysania pola operacyjnego miniaturowa, zagięta, długa o średnicy 12CH ( śr. zewnętrzna ok. 4,0 mm ; śr. wewnetrzna 2,4-2,7mm) z kontrolą siły ssania lub bez kontroli siły ssania. wykonana z twardego przejrzystego tworzyw. gładka w środku –minimalizacja oporów przepływu.dł. końcówki ok. 19cm. Zagięta. z otworami bocznymi odpowietrzającymi. kompatybilna z drenem o średnicy 20 CH, zaopatrzonym w nasadki. jałowa, opakowanie podwójne: wewnętrzne opakowanie : perforowana folia i zewnętrzne opakowanie: papier – foliaKońcówka do odsysania pola operacyjnego miniaturowa, zagięta, długa o średnicy 12CH ( śr. zewnętrzna ok. 4,0 mm ; śr. wewnetrzna 2,4-2,7mm) z kontrolą siły ssania lub bez kontroli siły ssania. wykonana z twardego przejrzystego tworzyw. gładka w środku –minimalizacja oporów przepływu.dł. końcówki ok. 19cm. Zagięta. z otworami bocznymi odpowietrzającymi. kompatybilna z drenem o średnicy 20 CH, zaopatrzonym w nasadki. jałowa, opakowanie podwójne: wewnętrzne opakowanie : perforowana folia i zewnętrzne opakowanie: papier – folia | szt | 200 | 21.6 | 4320 |  | 4665.6
3 | Końcówka do odsysania pola operacyjnego miniaturowa, zagięta, długa o średnicy 12CH ( śr. zewnętrzna ok. 4,0 mm ; śr. wewnetrzna 2,4-2,7mm) z kontrolą siły ssania lub bez kontroli siły ssania. wykonana z twardego przejrzystego tworzywa. gładka w środku –minimalizacja oporów przepływu.dł. końcówki ok. 24-26 cm. Zagięta. z otworami bocznymi odpowietrzającymi, kompatybilna z drenem o średnicy 25 CH, zaopatrzonym w nasadki. jałowa, opakowanie podwójne: wewnętrzne opakowanie : perforowana folia i zewnętrzne opakowanie: papier – foliaKońcówka do odsysania pola operacyjnego miniaturowa, zagięta, długa o średnicy 12CH ( śr. zewnętrzna ok. 4,0 mm ; śr. wewnetrzna 2,4-2,7mm) z kontrolą siły ssania lub bez kontroli siły ssania. wykonana z twardego przejrzystego tworzywa. gładka w środku –minimalizacja oporów przepływu.dł. końcówki ok. 24-26 cm. Zagięta. z otworami bocznymi odpowietrzającymi, kompatybilna z drenem o średnicy 25 CH, zaopatrzonym w nasadki. jałowa, opakowanie podwójne: wewnętrzne opakowanie : perforowana folia i zewnętrzne opakowanie: papier – folia | szt | 200 | 21.6 | 4320 |  | 4665.6
|  |  |  | RAZEM: | 10920 |  | 11793.6
► | DEKLAROWANE TERMINY:
Deklarowany termin dostawy (od 1 do max. 5 dni w dni robocze (pon. – pt.) od złożenia zapotrzebowania):
Deklarowany termin wykonania reklamacji (min. 5 dni - max. 10 dni w dni robocze (pon. – pt.) od dnia złożenia reklamacji):
Deklarowany termin płatności (min. 45 dni - max 60 dni, licząc od daty otrzymania przez Zamawiającego faktury VAT):
UWAGA:
► | Zamawiający zastrzega, iż ocenie zostanie poddana tylko ta oferta, która będzie zawierała 100% oferowanych propozycji cenowych.
► | Brak podania przez Wykonawcę wymaganego terminu, będącego kryterium oceny oferty lub podanie terminu poza określonym zakresem, będzie skutkować odrzuceniem oferty.
► | Wartości i liczby w kolumnach l), ł), m), o) należy wpisać z dokładnością do dwóch miejsc po przecinku.
► | Formularz zawiera formuły ułatwiajace sporządzenie oferty.
Wystarczy wprowadzić dane do kolumny k) Wielkość opakowania w "j.m." oraz do kol. ł) Cena jednostkowa netto/ op. i zaakceptować bądź zmienić stawkę podatku VAT, aby uzyskać cenę oferty.
kwalifikowany podpis elektroniczny przedstawiciela Wykonawcy
Pakiet nr 91- Łącznik do pobierania krwi, przyrząd do przetaczania płynów
Lp. | Przedmiot zamówienia | Jm. | Szacunkowa ilość "j.m." na 18 m-cy | Cena jednostkowa netto | Wartość netto w zł | VAT (%)VAT (%) | Wartość brutto w zł | Producent/ Nazwa handlowa produktu / Numer katalogowy / Klasa wyrobu medycznego -jeżeli dotyczy
a | b | c | j | ł | m | n | o | p
1. | Uniwersalny, zamknięty, bezkolizyjny łącznik do pobierania krwi, przerywanych iniekcji lub ciągłych wlewów płynów lub leków typu AUTOFLUSH | szt. | 1500 | 5.56 | 8340 |  | 9007.2
2 | Przyrząd do przetaczania płynów przy użyciu pompy perstaltycznej ASCOR Jałowy, nietoksyczny,niepirogenny,bez ftalanów.długość ;230 cm | szt. | 20 | 25 | 500 |  | 540
3 | Przyrząd do przetaczania światłoczułych preparatów przy użyciu pompy perstaltycznej ASCOR Jałowy, nietoksyczny,niepirogenny,bez ftalanów.długość ;230 cm | szt. | 600 | 30 | 18000 |  | 19440
|  |  |  | RAZEM: | 26840 |  | 28987.2
► | DEKLAROWANE TERMINY:
Deklarowany termin dostawy (od 1 do max. 5 dni w dni robocze (pon. – pt.) od złożenia zapotrzebowania):
Deklarowany termin wykonania reklamacji (min. 5 dni - max. 10 dni w dni robocze (pon. – pt.) od dnia złożenia reklamacji):
Deklarowany termin płatności (min. 45 dni - max 60 dni, licząc od daty otrzymania przez Zamawiającego faktury VAT):
UWAGA:
► | Zamawiający zastrzega, iż ocenie zostanie poddana tylko ta oferta, która będzie zawierała 100% oferowanych propozycji cenowych.
► | Brak podania przez Wykonawcę wymaganego terminu, będącego kryterium oceny oferty lub podanie terminu poza określonym zakresem, będzie skutkować odrzuceniem oferty.
► | Wartości i liczby w kolumnach l), ł), m), o) należy wpisać z dokładnością do dwóch miejsc po przecinku.
► | Formularz zawiera formuły ułatwiajace sporządzenie oferty.
Wystarczy wprowadzić dane do kolumny k) Wielkość opakowania w "j.m." oraz do kol. ł) Cena jednostkowa netto/ op. i zaakceptować bądź zmienić stawkę podatku VAT, aby uzyskać cenę oferty.
kwalifikowany podpis elektroniczny przedstawiciela Wykonawcy
Pakiet nr 92- Igły iniekcyjne+Strzykawki dla Pracowni USG i Biopsji Tarczycy
Lp. | Przedmiot zamówienia | Jm. | Szacunkowa ilość "j.m." na 18 m-cy | Cena jednostkowa netto | Wartość netto w zł | VAT (%) | Wartość brutto w zł | Producent/ Nazwa handlowa produktu / Numer katalogowy / Klasa wyrobu medycznego -jeżeli dotyczy
a | b | c | j | ł | m | n | o | p
1. | Igły iniekcyjne 0,5 mm x 25 mm z przezierną nasadą w jasnym kolorze; op. max. 100 szt. | szt. | 5000 | 5 | 250 |  | 270
|  |  |  | RAZEM: | 250 |  | 270
► | DEKLAROWANE TERMINY:
Deklarowany termin dostawy (od 1 do max. 5 dni w dni robocze (pon. – pt.) od złożenia zapotrzebowania):
Deklarowany termin wykonania reklamacji (min. 5 dni - max. 10 dni w dni robocze (pon. – pt.) od dnia złożenia reklamacji):
Deklarowany termin płatności (min. 45 dni - max 60 dni, licząc od daty otrzymania przez Zamawiającego faktury VAT):
UWAGA:
► | Zamawiający zastrzega, iż ocenie zostanie poddana tylko ta oferta, która będzie zawierała 100% oferowanych propozycji cenowych.
► | Brak podania przez Wykonawcę wymaganego terminu, będącego kryterium oceny oferty lub podanie terminu poza określonym zakresem, będzie skutkować odrzuceniem oferty.
► | Wartości i liczby w kolumnach l), ł), m), o) należy wpisać z dokładnością do dwóch miejsc po przecinku.
► | Formularz zawiera formuły ułatwiajace sporządzenie oferty.
Wystarczy wprowadzić dane do kolumny k) Wielkość opakowania w "j.m." oraz do kol. ł) Cena jednostkowa netto/ op. i zaakceptować bądź zmienić stawkę podatku VAT, aby uzyskać cenę oferty.
kwalifikowany podpis elektroniczny przedstawiciela Wykonawcy
Pakiet nr 93 Cewnik do żywienia pozajel
Lp. | Przedmiot zamówienia | Jm. | Szacunkowa ilość "j.m." na 18 m-cy | Cena jednostkowa netto | Wartość netto w zł | VAT (%) | Wartość brutto w zł | Producent/ Nazwa handlowa produktu / Numer katalogowy / Klasa wyrobu medycznego -jeżeli dotyczy
a | b | c | j | ł | m | n | o | p
1 | Jednoczęściowy cewnik wykonany z silikonu, do żywienia pozajelitowego. Zakładany przez żyły obwodowe, do długotrwałej terapii lekami i płynami dla noworodków z małą i skrajnie mała masą urodzeniową (1000g do 1500 g.). Cewnik zakładany przez przeźroczystą, całkowicie rozrywalną kaniulę z tworzywa sztucznego (typu microflesh), pokazującą natychmiast po wkłuciu do żyły wypływ krwi. Możliwość kontroli cewnika przez promienie RTG. Znacznik długości co 1 cm. Rozmiar cewnika 2Fr, średnica 0,3 do 0,6 mm, 24 G. Długość cewnika 15, 20 i 30 cm. Pakowane pojedynczo widoczna i czytelna data ważności oraz rozmiar. Rozmiar do wyboru przez zamawiającego w zależności od potrzeb | szt | 15 | 280 | 4200 |  | 4536
|  |  |  | RAZEM: | 4200 |  | 4536
► | DEKLAROWANE TERMINY:
Deklarowany termin dostawy (od 1 do max. 5 dni w dni robocze (pon. – pt.) od złożenia zapotrzebowania):
Deklarowany termin wykonania reklamacji (min. 5 dni - max. 10 dni w dni robocze (pon. – pt.) od dnia złożenia reklamacji):
Deklarowany termin płatności (min. 45 dni - max 60 dni, licząc od daty otrzymania przez Zamawiającego faktury VAT):
UWAGA:
► | Zamawiający zastrzega, iż ocenie zostanie poddana tylko ta oferta, która będzie zawierała 100% oferowanych propozycji cenowych.
► | Brak podania przez Wykonawcę wymaganego terminu, będącego kryterium oceny oferty lub podanie terminu poza określonym zakresem, będzie skutkować odrzuceniem oferty.
► | Wartości i liczby w kolumnach l), ł), m), o) należy wpisać z dokładnością do dwóch miejsc po przecinku.
► | Formularz zawiera formuły ułatwiajace sporządzenie oferty.
Wystarczy wprowadzić dane do kolumny k) Wielkość opakowania w "j.m." oraz do kol. ł) Cena jednostkowa netto/ op. i zaakceptować bądź zmienić stawkę podatku VAT, aby uzyskać cenę oferty.
kwalifikowany podpis elektroniczny przedstawiciela Wykonawcy
Pakiet nr 94 Opatrunek w neonat
Lp. | Przedmiot zamówienia | Jm. | Szacunkowa ilość "j.m." na 18 m-cy | Cena jednostkowa netto | Wartość netto w zł | VAT (%) | Wartość brutto w zł | Producent/ Nazwa handlowa produktu / Numer katalogowy / Klasa wyrobu medycznego -jeżeli dotyczy
a | b | c | j | ł | m | n | o | p
1 | Sterylny, cienki, przezroczysty, wodoodporny opatrunek z klejem hipoalergicznym przeznaczony do mocowania kaniul obwodowych w neonatologii. Do opatrunku dołączone są dwa sterylne paski mogące służyć jak dodatkowe wzmocnienie opatrunku, jako podkładka amortyzująca pod stopkę cewnika lub kaniuli lub jako mocowanie rurek i drenów. Brzegi plastra powinny posiadać dodatkowe wzmocnienie zapobiegające rozciągnięciu podczas aplikacji oraz nie mogą zawierać lateksu. Wcięcie w kształcie litery „U”. Rozmiar 3,5x4,7 cm oraz 5x6 cm. | szt |  | 1.6 | 800 |  | 864
|  |  |  | RAZEM: | 800 |  | 864
► | DEKLAROWANE TERMINY:
Deklarowany termin dostawy (od 1 do max. 5 dni w dni robocze (pon. – pt.) od złożenia zapotrzebowania):
Deklarowany termin wykonania reklamacji (min. 5 dni - max. 10 dni w dni robocze (pon. – pt.) od dnia złożenia reklamacji):
Deklarowany termin płatności (min. 45 dni - max 60 dni, licząc od daty otrzymania przez Zamawiającego faktury VAT):
UWAGA:
► | Zamawiający zastrzega, iż ocenie zostanie poddana tylko ta oferta, która będzie zawierała 100% oferowanych propozycji cenowych.
► | Brak podania przez Wykonawcę wymaganego terminu, będącego kryterium oceny oferty lub podanie terminu poza określonym zakresem, będzie skutkować odrzuceniem oferty.
► | Wartości i liczby w kolumnach l), ł), m), o) należy wpisać z dokładnością do dwóch miejsc po przecinku.
► | Formularz zawiera formuły ułatwiajace sporządzenie oferty.
Wystarczy wprowadzić dane do kolumny k) Wielkość opakowania w "j.m." oraz do kol. ł) Cena jednostkowa netto/ op. i zaakceptować bądź zmienić stawkę podatku VAT, aby uzyskać cenę oferty.
kwalifikowany podpis elektroniczny przedstawiciela Wykonawcy
Pakiet nr 95 Nasadka na fiolkę 7 dni
Lp. | Przedmiot zamówienia | Jm. | Szacunkowa ilość "j.m." na 18 m-cy | Cena jednostkowa netto | Wartość netto w zł | VAT (%) | Wartość brutto w zł | Producent/ Nazwa handlowa produktu / Numer katalogowy / Klasa wyrobu medycznego -jeżeli dotyczy
a | b | c | j | ł | m | n | o | p
1 | Nasadka na fiolkę z Bioconectorem (do użycia przez 7 dni). Rozmiar 14 i 20 mm.Rozmiar do wyboru przez zamawiającego | szt | 500 | 7 | 3500 |  | 3780
|  |  |  | RAZEM: | 3500 |  | 3780
► | DEKLAROWANE TERMINY:
Deklarowany termin dostawy (od 1 do max. 5 dni w dni robocze (pon. – pt.) od złożenia zapotrzebowania):
Deklarowany termin wykonania reklamacji (min. 5 dni - max. 10 dni w dni robocze (pon. – pt.) od dnia złożenia reklamacji):
Deklarowany termin płatności (min. 45 dni - max 60 dni, licząc od daty otrzymania przez Zamawiającego faktury VAT):
UWAGA:
► | Zamawiający zastrzega, iż ocenie zostanie poddana tylko ta oferta, która będzie zawierała 100% oferowanych propozycji cenowych.
► | Brak podania przez Wykonawcę wymaganego terminu, będącego kryterium oceny oferty lub podanie terminu poza określonym zakresem, będzie skutkować odrzuceniem oferty.
► | Wartości i liczby w kolumnach l), ł), m), o) należy wpisać z dokładnością do dwóch miejsc po przecinku.
► | Formularz zawiera formuły ułatwiajace sporządzenie oferty.
Wystarczy wprowadzić dane do kolumny k) Wielkość opakowania w "j.m." oraz do kol. ł) Cena jednostkowa netto/ op. i zaakceptować bądź zmienić stawkę podatku VAT, aby uzyskać cenę oferty.
kwalifikowany podpis elektroniczny przedstawiciela Wykonawcy
Pakiet nr 96 Filtr pediatryczny
Lp. | Przedmiot zamówienia | Jm. | Szacunkowa ilość "j.m." na 18 m-cy | Cena jednostkowa netto | Wartość netto w zł | VAT (%) | Wartość brutto w zł | Producent/ Nazwa handlowa produktu / Numer katalogowy / Klasa wyrobu medycznego -jeżeli dotyczy
a | b | c | j | ł | m | n | o | p
1 | Filtr infuzyjny, pediatryczny PET 1,2 µm, przepływ 30ml/min. , długość drenów 10 cm, wytrzymałość na ciśnienie 6 bar. Filtr o małej objętości wypełnienia przeznaczony do filtracji podawanych płynów. Sterylny, jednorazowego użytku, pirogenny, nietoksyczny;odporny na alkohol i lipidy;filtr płaski, bez lateksu; wolny od ftalanów (DEHP),bez PCV;przedłużki wykonane z poliuretanu 5 cm i 10 cm;filtr do podawania lipidów z membraną 1,2 µm (barwne oznaczenie);przezroczyste łączniki luer-lock zgodne z normą DIN;przezroczysty cały system pozwalający na optyczną kontrolę przepływu. Rozmiar do wyboru przez zamawiającego w zależności od potrzeb. | szt | 50 | 32.5 | 1625 |  | 1755
|  |  |  | RAZEM: | 1625 |  | 1755
► | DEKLAROWANE TERMINY:
Deklarowany termin dostawy (od 1 do max. 5 dni w dni robocze (pon. – pt.) od złożenia zapotrzebowania):
Deklarowany termin wykonania reklamacji (min. 5 dni - max. 10 dni w dni robocze (pon. – pt.) od dnia złożenia reklamacji):
Deklarowany termin płatności (min. 45 dni - max 60 dni, licząc od daty otrzymania przez Zamawiającego faktury VAT):
UWAGA:
► | Zamawiający zastrzega, iż ocenie zostanie poddana tylko ta oferta, która będzie zawierała 100% oferowanych propozycji cenowych.
► | Brak podania przez Wykonawcę wymaganego terminu, będącego kryterium oceny oferty lub podanie terminu poza określonym zakresem, będzie skutkować odrzuceniem oferty.
► | Wartości i liczby w kolumnach l), ł), m), o) należy wpisać z dokładnością do dwóch miejsc po przecinku.
► | Formularz zawiera formuły ułatwiajace sporządzenie oferty.
Wystarczy wprowadzić dane do kolumny k) Wielkość opakowania w "j.m." oraz do kol. ł) Cena jednostkowa netto/ op. i zaakceptować bądź zmienić stawkę podatku VAT, aby uzyskać cenę oferty.
kwalifikowany podpis elektroniczny przedstawiciela Wykonawcy
Pakiet nr 97- Elektrody EKG
Lp. | Przedmiot zamówienia | Jm. | Szacunkowa ilość "j.m." na 18 m-cy | Cena jednostkowa netto | Wartość netto w zł | VAT (%) | Wartość brutto w zł | Producent/ Nazwa handlowa produktu / Numer katalogowy / Klasa wyrobu medycznego -jeżeli dotyczy
a | b | c | j | ł | m | n | o | p
1. | Elektroda EKG dla dorosłych (Sorimex) na potzeby ZMN -piankowa,żelowa rozm. 43mm op. Max 100szt SORIMEX/EK-S45 PSG/KL.1 | szt. | 28500 | 0.19 | 5415 |  | 5848.2
|  |  |  | RAZEM: | 5415 |  | 5848.2
► | DEKLAROWANE TERMINY:
Deklarowany termin dostawy (od 1 do max. 5 dni w dni robocze (pon. – pt.) od złożenia zapotrzebowania):
Deklarowany termin wykonania reklamacji (min. 5 dni - max. 10 dni w dni robocze (pon. – pt.) od dnia złożenia reklamacji):
Deklarowany termin płatności (min. 45 dni - max 60 dni, licząc od daty otrzymania przez Zamawiającego faktury VAT):
UWAGA:
► | Zamawiający zastrzega, iż ocenie zostanie poddana tylko ta oferta, która będzie zawierała 100% oferowanych propozycji cenowych.
► | Brak podania przez Wykonawcę wymaganego terminu, będącego kryterium oceny oferty lub podanie terminu poza określonym zakresem, będzie skutkować odrzuceniem oferty.
► | Wartości i liczby w kolumnach l), ł), m), o) należy wpisać z dokładnością do dwóch miejsc po przecinku.
► | Formularz zawiera formuły ułatwiajace sporządzenie oferty.
Wystarczy wprowadzić dane do kolumny k) Wielkość opakowania w "j.m." oraz do kol. ł) Cena jednostkowa netto/ op. i zaakceptować bądź zmienić stawkę podatku VAT, aby uzyskać cenę oferty.
kwalifikowany podpis elektroniczny przedstawiciela Wykonawcy
Pakiet nr 98- Wkłady workowe
Lp. | Przedmiot zamówienia | Jm. | Szacunkowa ilość "j.m." na 18 m-cy | Cena jednostkowa netto | Wartość netto w zł | VAT (%) | Wartość brutto w zł | Producent/ Nazwa handlowa produktu / Numer katalogowy / Klasa wyrobu medycznego -jeżeli dotyczy
a | b | c | j | ł | m | n | o | p
1. | Wkłady workowe o pojemności 1000 ml, owalne, średnica transwersalna pokrywy 12,5 cm, uszczelniane automatycznie po uruchomieniu ssania bez konieczności wciskania wkładów w kanister; wymiana wkładu bez odłączania drenu łączącego wkład z kanistrem lub źródłem ssania, wymagająca jedynie odłączenia drenu pacjenta; wyposażone w uchwyt w postaci pętli o szer. min. 5,5 cm do wygodnego demontażu, wyposażone w skuteczny filtr przeciwbakteryjny zabezpieczający jednocześnie źródło ssania przed zalaniem; z zastawką antyrefluksową na porcie pacjenta, brak innych króćców na pokrywie poza króćcem pacjenta z możliwością jego zamknięcia po napełnieniu wkładu; obrotowy króciec o konstrukcji schodkowej (średnica wewn. min 7 mm); szeroki, zamykany port do wkładania saszetek żelujących; z pokrywą wyposażoną w wewnętrzny kanał ssący dla współpracy z kanistrami ze zintegrowanym króćcem ssącym; mocny worek z poliolefiny bez zawartości PCV, kompatybilne z posiadanymi przez Zamawiającego zbiornikami i urządzeniami firmy Serres Oy. | szt. | 36 | 8.15 | 293.4 |  | 316.872
2. | Wkłady workowe o pojemności 2000 ml, średnica pokrywy 13,2 cm uszczelniane automatycznie po uruchomieniu ssania bez konieczności wciskania wkładów w kanister; wymiana wkładu bez odłączania drenu łączącego wkład z kanistrem lub źródłem ssania, wymagająca jedynie odłączenia drenu pacjenta; wyposażone w uchwyt w postaci pętli o szer. min. 5,5 cm do wygodnego demontażu,wyposażone w skuteczny filtr przeciwbakteryjny zabezpieczający jednocześnie źródło ssania przed zalaniem; z zastawką antyrefluksową na porcie pacjenta; brak innych króćców na pokrywie poza króćcem pacjenta z możliwością jego zamknięcia po napełnieniu wkładu; obrotowy króciec o konstrukcji schodkowej (średnica wewn. min 7 mm); szeroki, zamykany port do wkładania saszetek żelujących; z pokrywą wyposażoną w wewnętrzny kanał ssący dla współpracy z kanistrami ze zintegrowanym króćcem ssącym; mocny worek z poliolefiny bez zawartości PCV | szt. | 4200 | 8.15 | 34230 |  | 36968.4
|  |  |  | RAZEM: | 34523.4 |  | 37285.272
► | DEKLAROWANE TERMINY:
Deklarowany termin dostawy (od 1 do max. 5 dni w dni robocze (pon. – pt.) od złożenia zapotrzebowania):
Deklarowany termin wykonania reklamacji (min. 5 dni - max. 10 dni w dni robocze (pon. – pt.) od dnia złożenia reklamacji):
Deklarowany termin płatności (min. 45 dni - max 60 dni, licząc od daty otrzymania przez Zamawiającego faktury VAT):
UWAGA:
► | Zamawiający zastrzega, iż ocenie zostanie poddana tylko ta oferta, która będzie zawierała 100% oferowanych propozycji cenowych.
► | Brak podania przez Wykonawcę wymaganego terminu, będącego kryterium oceny oferty lub podanie terminu poza określonym zakresem, będzie skutkować odrzuceniem oferty.
► | Wartości i liczby w kolumnach l), ł), m), o) należy wpisać z dokładnością do dwóch miejsc po przecinku.
► | Formularz zawiera formuły ułatwiajace sporządzenie oferty.
Wystarczy wprowadzić dane do kolumny k) Wielkość opakowania w "j.m." oraz do kol. ł) Cena jednostkowa netto/ op. i zaakceptować bądź zmienić stawkę podatku VAT, aby uzyskać cenę oferty.
kwalifikowany podpis elektroniczny przedstawiciela Wykonawcy
Pakiet nr 99- Okulary ochronne
Lp. | Przedmiot zamówienia | Jm. | Szacunkowa ilość "j.m." na 18 m-cy | Cena jednostkowa netto | Wartość netto w zł | VAT (%) | Wartość brutto w zł | Producent/ Nazwa handlowa produktu / Numer katalogowy / Klasa wyrobu medycznego -jeżeli dotyczy
a | b | c | j | ł | m | n | o | p
1. | Okulary ochronne, przeciwodpryskowe, nieparujace, soczewka z poliwęglanu, bezbarwna. | szt. | 50 | 5.8 | 290 |  | 313.2
|  |  |  | RAZEM: | 290 |  | 313.2
► | DEKLAROWANE TERMINY:
Deklarowany termin dostawy (od 1 do max. 5 dni w dni robocze (pon. – pt.) od złożenia zapotrzebowania):
Deklarowany termin wykonania reklamacji (min. 5 dni - max. 10 dni w dni robocze (pon. – pt.) od dnia złożenia reklamacji):
Deklarowany termin płatności (min. 45 dni - max 60 dni, licząc od daty otrzymania przez Zamawiającego faktury VAT):
UWAGA:
► | Zamawiający zastrzega, iż ocenie zostanie poddana tylko ta oferta, która będzie zawierała 100% oferowanych propozycji cenowych.
► | Brak podania przez Wykonawcę wymaganego terminu, będącego kryterium oceny oferty lub podanie terminu poza określonym zakresem, będzie skutkować odrzuceniem oferty.
► | Wartości i liczby w kolumnach l), ł), m), o) należy wpisać z dokładnością do dwóch miejsc po przecinku.
► | Formularz zawiera formuły ułatwiajace sporządzenie oferty.
Wystarczy wprowadzić dane do kolumny k) Wielkość opakowania w "j.m." oraz do kol. ł) Cena jednostkowa netto/ op. i zaakceptować bądź zmienić stawkę podatku VAT, aby uzyskać cenę oferty.
kwalifikowany podpis elektroniczny przedstawiciela Wykonawcy
Pakiet nr 100- Wzierniki ginekologiczne
Lp. | Przedmiot zamówienia | Jm. | Szacunkowa ilość "j.m." na 18 m-cy | Cena jednostkowa netto | Wartość netto w zł | VAT (%) | Wartość brutto w zł | Producent/ Nazwa handlowa produktu / Numer katalogowy / Klasa wyrobu medycznego -jeżeli dotyczy
a | b | c | j | ł | m | n | o | p
1. | Wzierniki ginekologiczne jednorazowego użytku, pakowane pojedynczo, opakowanie papier- folia, rozmiar: XXS, XS, S, M, L | szt. | 37000 | 1.36 | 50320 |  | 54345.6
|  |  |  | RAZEM: | 50320 |  | 54345.6
► | DEKLAROWANE TERMINY:
Deklarowany termin dostawy (od 1 do max. 5 dni w dni robocze (pon. – pt.) od złożenia zapotrzebowania):
Deklarowany termin wykonania reklamacji (min. 5 dni - max. 10 dni w dni robocze (pon. – pt.) od dnia złożenia reklamacji):
Deklarowany termin płatności (min. 45 dni - max 60 dni, licząc od daty otrzymania przez Zamawiającego faktury VAT):
UWAGA:
► | Zamawiający zastrzega, iż ocenie zostanie poddana tylko ta oferta, która będzie zawierała 100% oferowanych propozycji cenowych.
► | Brak podania przez Wykonawcę wymaganego terminu, będącego kryterium oceny oferty lub podanie terminu poza określonym zakresem, będzie skutkować odrzuceniem oferty.
► | Wartości i liczby w kolumnach l), ł), m), o) należy wpisać z dokładnością do dwóch miejsc po przecinku.
► | Formularz zawiera formuły ułatwiajace sporządzenie oferty.
Wystarczy wprowadzić dane do kolumny k) Wielkość opakowania w "j.m." oraz do kol. ł) Cena jednostkowa netto/ op. i zaakceptować bądź zmienić stawkę podatku VAT, aby uzyskać cenę oferty.
kwalifikowany podpis elektroniczny przedstawiciela Wykonawcy
Pakiet nr 101- Papier termoczuły do videoprintera USG firmy Sony UPP110-H
Lp. | Przedmiot zamówienia | Jm. | Szacunkowa ilość "j.m." na 18 m-cy | Cena jednostkowa netto | Wartość netto w zł | VAT (%) | Wartość brutto w zł | Producent/ Nazwa handlowa produktu / Numer katalogowy / Klasa wyrobu medycznego -jeżeli dotyczy
a | b | c | j | ł | m | n | o | p
1. | Papier termoczuły do videoprintera USG firmy Sony UPP110-HG, rozm. szer. 110mm x dł. 18m. Zamawiający wymaga oryginalnego papieru. | szt. | 200 | 26 | 5200 |  | 5616
|  |  |  | RAZEM: | 5200 |  | 5616
► | DEKLAROWANE TERMINY:
Deklarowany termin dostawy (od 1 do max. 5 dni w dni robocze (pon. – pt.) od złożenia zapotrzebowania):
Deklarowany termin wykonania reklamacji (min. 5 dni - max. 10 dni w dni robocze (pon. – pt.) od dnia złożenia reklamacji):
Deklarowany termin płatności (min. 45 dni - max 60 dni, licząc od daty otrzymania przez Zamawiającego faktury VAT):
UWAGA:
► | Zamawiający zastrzega, iż ocenie zostanie poddana tylko ta oferta, która będzie zawierała 100% oferowanych propozycji cenowych.
► | Brak podania przez Wykonawcę wymaganego terminu, będącego kryterium oceny oferty lub podanie terminu poza określonym zakresem, będzie skutkować odrzuceniem oferty.
► | Wartości i liczby w kolumnach l), ł), m), o) należy wpisać z dokładnością do dwóch miejsc po przecinku.
► | Formularz zawiera formuły ułatwiajace sporządzenie oferty.
Wystarczy wprowadzić dane do kolumny k) Wielkość opakowania w "j.m." oraz do kol. ł) Cena jednostkowa netto/ op. i zaakceptować bądź zmienić stawkę podatku VAT, aby uzyskać cenę oferty.
kwalifikowany podpis elektroniczny przedstawiciela Wykonawcy
Pakiet nr 102 Osłonki lateksowe do sond USG
Lp. | Przedmiot zamówienia | Jm. | Szacunkowa ilość "j.m." na 18 m-cy | Cena jednostkowa netto | Wartość netto w zł | VAT (%) | Wartość brutto w zł | Producent/ Nazwa handlowa produktu / Numer katalogowy / Klasa wyrobu medycznego -jeżeli dotyczy
a | b | c | j | ł | m | n | o | p
1. | Osłonki lateksowe do sond USG, nawilżone, opakowanie max. 144 szt. | szt. | 10000 | 0.2 | 2000 |  | 2160
|  |  |  | RAZEM: | 2000 |  | 2160
► | DEKLAROWANE TERMINY:
Deklarowany termin dostawy (od 1 do max. 5 dni w dni robocze (pon. – pt.) od złożenia zapotrzebowania):
Deklarowany termin wykonania reklamacji (min. 5 dni - max. 10 dni w dni robocze (pon. – pt.) od dnia złożenia reklamacji):
Deklarowany termin płatności (min. 45 dni - max 60 dni, licząc od daty otrzymania przez Zamawiającego faktury VAT):
UWAGA:
► | Zamawiający zastrzega, iż ocenie zostanie poddana tylko ta oferta, która będzie zawierała 100% oferowanych propozycji cenowych.
► | Brak podania przez Wykonawcę wymaganego terminu, będącego kryterium oceny oferty lub podanie terminu poza określonym zakresem, będzie skutkować odrzuceniem oferty.
► | Wartości i liczby w kolumnach l), ł), m), o) należy wpisać z dokładnością do dwóch miejsc po przecinku.
► | Formularz zawiera formuły ułatwiajace sporządzenie oferty.
Wystarczy wprowadzić dane do kolumny k) Wielkość opakowania w "j.m." oraz do kol. ł) Cena jednostkowa netto/ op. i zaakceptować bądź zmienić stawkę podatku VAT, aby uzyskać cenę oferty.
kwalifikowany podpis elektroniczny przedstawiciela Wykonawcy
Pakiet nr 103- Papier do aparatu Ktg Oxford Sonicaid Team
Lp. | Przedmiot zamówienia | Jm. | Szacunkowa ilość "j.m." na 18 m-cy | Cena jednostkowa netto | Wartość netto w zł | VAT (%) | Wartość brutto w zł | Producent/ Nazwa handlowa produktu / Numer katalogowy / Klasa wyrobu medycznego -jeżeli dotyczy
a | b | c | j | ł | m | n | o | p
1. | Papier do aparatu Ktg Oxford Sonicaid Team, rozm. 143x150x300mm | szt. | 100 | 13.45 | 1345 |  | 1452.6
|  |  |  | RAZEM: | 1345 |  | 1452.6
► | DEKLAROWANE TERMINY:
Deklarowany termin dostawy (od 1 do max. 5 dni w dni robocze (pon. – pt.) od złożenia zapotrzebowania):
Deklarowany termin wykonania reklamacji (min. 5 dni - max. 10 dni w dni robocze (pon. – pt.) od dnia złożenia reklamacji):
Deklarowany termin płatności (min. 45 dni - max 60 dni, licząc od daty otrzymania przez Zamawiającego faktury VAT):
UWAGA:
► | Zamawiający zastrzega, iż ocenie zostanie poddana tylko ta oferta, która będzie zawierała 100% oferowanych propozycji cenowych.
► | Brak podania przez Wykonawcę wymaganego terminu, będącego kryterium oceny oferty lub podanie terminu poza określonym zakresem, będzie skutkować odrzuceniem oferty.
► | Wartości i liczby w kolumnach l), ł), m), o) należy wpisać z dokładnością do dwóch miejsc po przecinku.
► | Formularz zawiera formuły ułatwiajace sporządzenie oferty.
Wystarczy wprowadzić dane do kolumny k) Wielkość opakowania w "j.m." oraz do kol. ł) Cena jednostkowa netto/ op. i zaakceptować bądź zmienić stawkę podatku VAT, aby uzyskać cenę oferty.
kwalifikowany podpis elektroniczny przedstawiciela Wykonawcy
Pakiet nr 104 Papier do aparatu Ktg Phillips M1911A
Lp. | Przedmiot zamówienia | Jm. | Szacunkowa ilość "j.m." na 18 m-cy | Cena jednostkowa netto | Wartość netto w zł | VAT (%) | Wartość brutto w zł | Producent/ Nazwa handlowa produktu / Numer katalogowy / Klasa wyrobu medycznego -jeżeli dotyczy
a | b | c | j | ł | m | n | o | p
1. | Papier do aparatu Ktg Phillips M1911A, rozm. 150x100x150mm | szt. | 300 | 3.6 | 1080 |  | 1166.4
|  |  |  | RAZEM: | 1080 |  | 1166.4
► | DEKLAROWANE TERMINY:
Deklarowany termin dostawy (od 1 do max. 5 dni w dni robocze (pon. – pt.) od złożenia zapotrzebowania):
Deklarowany termin wykonania reklamacji (min. 5 dni - max. 10 dni w dni robocze (pon. – pt.) od dnia złożenia reklamacji):
Deklarowany termin płatności (min. 45 dni - max 60 dni, licząc od daty otrzymania przez Zamawiającego faktury VAT):
UWAGA:
► | Zamawiający zastrzega, iż ocenie zostanie poddana tylko ta oferta, która będzie zawierała 100% oferowanych propozycji cenowych.
► | Brak podania przez Wykonawcę wymaganego terminu, będącego kryterium oceny oferty lub podanie terminu poza określonym zakresem, będzie skutkować odrzuceniem oferty.
► | Wartości i liczby w kolumnach l), ł), m), o) należy wpisać z dokładnością do dwóch miejsc po przecinku.
► | Formularz zawiera formuły ułatwiajace sporządzenie oferty.
Wystarczy wprowadzić dane do kolumny k) Wielkość opakowania w "j.m." oraz do kol. ł) Cena jednostkowa netto/ op. i zaakceptować bądź zmienić stawkę podatku VAT, aby uzyskać cenę oferty.
kwalifikowany podpis elektroniczny przedstawiciela Wykonawcy
Pakiet nr 105- Czujnik jednorazowego użytku
Lp. | Przedmiot zamówienia | Jm. | Szacunkowa ilość "j.m." na 18 m-cy | Cena jednostkowa netto | Wartość netto w zł | VAT (%) | Wartość brutto w zł | Producent/ Nazwa handlowa produktu / Numer katalogowy / Klasa wyrobu medycznego -jeżeli dotyczy
a | b | c | j | ł | m | n | o | p
1. | Czujnik jednorazowego użytku, sterylny, nie zawierający lateksu, samoprzylepny, w kształcie litery L-sensor kompatybilny z technologią OxyMax, kalibrowany cyfrowo lub analogowo. Końcówki czujników muszą być kompatybilne z pusoksymetrem typu Nellcor jakie posiada Zamawiający.
a | Dla noworodków poniżej 3kg | szt. | 150 | 33.64 | 5046 |  | 5449.68
b | Dla noworodków powyżej 3kg. | szt. | 200 | 33.64 | 6728 |  | 7266.24
|  |  |  | RAZEM: | 11774 |  | 12715.92
► | DEKLAROWANE TERMINY:
Deklarowany termin dostawy (od 1 do max. 5 dni w dni robocze (pon. – pt.) od złożenia zapotrzebowania):
Deklarowany termin wykonania reklamacji (min. 5 dni - max. 10 dni w dni robocze (pon. – pt.) od dnia złożenia reklamacji):
Deklarowany termin płatności (min. 45 dni - max 60 dni, licząc od daty otrzymania przez Zamawiającego faktury VAT):
UWAGA:
► | Zamawiający zastrzega, iż ocenie zostanie poddana tylko ta oferta, która będzie zawierała 100% oferowanych propozycji cenowych.
► | Brak podania przez Wykonawcę wymaganego terminu, będącego kryterium oceny oferty lub podanie terminu poza określonym zakresem, będzie skutkować odrzuceniem oferty.
► | Wartości i liczby w kolumnach l), ł), m), o) należy wpisać z dokładnością do dwóch miejsc po przecinku.
► | Formularz zawiera formuły ułatwiajace sporządzenie oferty.
Wystarczy wprowadzić dane do kolumny k) Wielkość opakowania w "j.m." oraz do kol. ł) Cena jednostkowa netto/ op. i zaakceptować bądź zmienić stawkę podatku VAT, aby uzyskać cenę oferty.
kwalifikowany podpis elektroniczny przedstawiciela Wykonawcy
Pakiet nr 106- Czujnik jednorazowego użytku do Novametrix
Lp. | Przedmiot zamówienia | Jm. | Szacunkowa ilość "j.m." na 18 m-cy | Cena jednostkowa netto | Wartość netto w zł | VAT (%) | Wartość brutto w zł | Producent/ Nazwa handlowa produktu / Numer katalogowy / Klasa wyrobu medycznego -jeżeli dotyczy
a | b | c | j | ł | m | n | o | p
1 | Czujnik jednorazowego użytku, sterylny, nie zawierający lateksu, samoprzylepny. Końcówki czujników muszą być kompatybilne z pusoksymetrem typu Novametrix jakie posiada Zamawiający | szt. | 50 | 24.84 | 1242 |  | 1341.36
|  |  |  | RAZEM: | 1242 |  | 1341.36
► | DEKLAROWANE TERMINY:
Deklarowany termin dostawy (od 1 do max. 5 dni w dni robocze (pon. – pt.) od złożenia zapotrzebowania):
Deklarowany termin wykonania reklamacji (min. 5 dni - max. 10 dni w dni robocze (pon. – pt.) od dnia złożenia reklamacji):
Deklarowany termin płatności (min. 45 dni - max 60 dni, licząc od daty otrzymania przez Zamawiającego faktury VAT):
UWAGA:
► | Zamawiający zastrzega, iż ocenie zostanie poddana tylko ta oferta, która będzie zawierała 100% oferowanych propozycji cenowych.
► | Brak podania przez Wykonawcę wymaganego terminu, będącego kryterium oceny oferty lub podanie terminu poza określonym zakresem, będzie skutkować odrzuceniem oferty.
► | Wartości i liczby w kolumnach l), ł), m), o) należy wpisać z dokładnością do dwóch miejsc po przecinku.
► | Formularz zawiera formuły ułatwiajace sporządzenie oferty.
Wystarczy wprowadzić dane do kolumny k) Wielkość opakowania w "j.m." oraz do kol. ł) Cena jednostkowa netto/ op. i zaakceptować bądź zmienić stawkę podatku VAT, aby uzyskać cenę oferty.
kwalifikowany podpis elektroniczny przedstawiciela Wykonawcy
Pakiet nr 107- Okularki jednorazowego użytku dla noworodków
Lp. | Przedmiot zamówienia | Jm. | Szacunkowa ilość "j.m." na 18 m-cy | Cena jednostkowa netto | Wartość netto w zł | VAT (%) | Wartość brutto w zł | Producent/ Nazwa handlowa produktu / Numer katalogowy / Klasa wyrobu medycznego -jeżeli dotyczy
a | b | c | j | ł | m | n | o | p
1. | Okularki jednorazowego użytku dla noworodków, wykonane z elastycznego, hipoalergicznego materiału, stosowane do fototerapii, zapięcie na rzep zabezpieczający przed przypadkowym rozpięciem, kształt okularków dostosowany do główki noworodka w taki sposób, aby nie powodował zsuwania się z oczu i główki noworodka. Zamawiający wymaga, aby okularki posiadały badania w zakresie nie przenikania fal świetlnych w zakresie min. 99.9 %. Zamawiający wymaga okularki w następujących rozmiarach: micro poniżej 28 cm, Small – 28- 34 cm oraz Large – powyżej 34 cm. Zamawiający wymaga aby okularki do fototerapii posiadały wklęśnięcie w obrębie oczodołów umożliwiające swobodne poruszanie powieką przez cały czas gdy dziecko ma założone okularki. | szt. | 300 | 18 | 13500 |  | 14580
|  |  |  | RAZEM: | 13500 |  | 14580
► | DEKLAROWANE TERMINY:
Deklarowany termin dostawy (od 1 do max. 5 dni w dni robocze (pon. – pt.) od złożenia zapotrzebowania):
Deklarowany termin wykonania reklamacji (min. 5 dni - max. 10 dni w dni robocze (pon. – pt.) od dnia złożenia reklamacji):
Deklarowany termin płatności (min. 45 dni - max 60 dni, licząc od daty otrzymania przez Zamawiającego faktury VAT):
UWAGA:
► | Zamawiający zastrzega, iż ocenie zostanie poddana tylko ta oferta, która będzie zawierała 100% oferowanych propozycji cenowych.
► | Brak podania przez Wykonawcę wymaganego terminu, będącego kryterium oceny oferty lub podanie terminu poza określonym zakresem, będzie skutkować odrzuceniem oferty.
► | Wartości i liczby w kolumnach l), ł), m), o) należy wpisać z dokładnością do dwóch miejsc po przecinku.
► | Formularz zawiera formuły ułatwiajace sporządzenie oferty.
Wystarczy wprowadzić dane do kolumny k) Wielkość opakowania w "j.m." oraz do kol. ł) Cena jednostkowa netto/ op. i zaakceptować bądź zmienić stawkę podatku VAT, aby uzyskać cenę oferty.
kwalifikowany podpis elektroniczny przedstawiciela Wykonawcy
Pakiet nr 108- Dren silikonowy do drenażu ran operacyjnych
Lp. | Przedmiot zamówienia | Jm. | Szacunkowa ilość "j.m." na 18 m-cy | Cena jednostkowa netto | Wartość netto w zł | VAT (%) | Wartość brutto w zł | Producent/ Nazwa handlowa produktu / Numer katalogowy / Klasa wyrobu medycznego -jeżeli dotyczy
a | b | c | j | ł | m | n | o | p
1. | Dren silikonowy do drenażu ran operacyjnych z workiem zbiorczym; dren długości 100cm z atraumatycznym otworem centralnym oraz otworami drenujacymi; worek zbiorczy wykonany z PCV z zastawka antyrefluksyjną oraz zaworem spustowym typu poziomego, worek skalowany; pasek Rtg wzdłuż całego drenu; sterylny pakowany pojedynczo w papier-folię. Rozmiary: CH 20, Ch24 | szt. | 50 | 29 | 1450 |  | 1566
|  |  |  | RAZEM: | 1450 |  | 1566
► | DEKLAROWANE TERMINY:
Deklarowany termin dostawy (od 1 do max. 5 dni w dni robocze (pon. – pt.) od złożenia zapotrzebowania):
Deklarowany termin wykonania reklamacji (min. 5 dni - max. 10 dni w dni robocze (pon. – pt.) od dnia złożenia reklamacji):
Deklarowany termin płatności (min. 45 dni - max 60 dni, licząc od daty otrzymania przez Zamawiającego faktury VAT):
UWAGA:
► | Zamawiający zastrzega, iż ocenie zostanie poddana tylko ta oferta, która będzie zawierała 100% oferowanych propozycji cenowych.
► | Brak podania przez Wykonawcę wymaganego terminu, będącego kryterium oceny oferty lub podanie terminu poza określonym zakresem, będzie skutkować odrzuceniem oferty.
► | Wartości i liczby w kolumnach l), ł), m), o) należy wpisać z dokładnością do dwóch miejsc po przecinku.
► | Formularz zawiera formuły ułatwiajace sporządzenie oferty.
Wystarczy wprowadzić dane do kolumny k) Wielkość opakowania w "j.m." oraz do kol. ł) Cena jednostkowa netto/ op. i zaakceptować bądź zmienić stawkę podatku VAT, aby uzyskać cenę oferty.
kwalifikowany podpis elektroniczny przedstawiciela Wykonawcy
Pakiet nr 109- Rurka Intubacyjna
Lp. | Przedmiot zamówienia | Jm. | Szacunkowa ilość "j.m." na 18 m-cy | Cena jednostkowa netto | Wartość netto w zł | VAT (%) | Wartość brutto w zł | Producent/ Nazwa handlowa produktu / Numer katalogowy / Klasa wyrobu medycznego -jeżeli dotyczy
a | b | c | j | ł | m | n | o | p
1. | Rurka Intubacyjna wykonana z wysokiej jakości PCV, silikonowa z oznaczeniem rozmiaru na rurce i łączniku, zapewniające automatyczną intubację, linia Rtg na całej długości, z mankietem niskociśnieniowym, uszczelniającym, ultracienkim ze znacznikiem głębokości intubacji w postaci grubego ringu, sterylne, rozmiar:
a | Rurka Intubacyjna 7,0 | szt. | 15 | 2.5 | 37.5 |  | 40.5
b | Rurka Intubacyjna 7,5 | szt. | 15 | 2.5 | 37.5 |  | 40.5
c | Rurka Intubacyjna 8,0 | szt. | 15 | 2.5 | 37.5 |  | 40.5
|  |  |  | RAZEM: | 112.5 |  | 121.5
► | DEKLAROWANE TERMINY:
Deklarowany termin dostawy (od 1 do max. 5 dni w dni robocze (pon. – pt.) od złożenia zapotrzebowania):
Deklarowany termin wykonania reklamacji (min. 5 dni - max. 10 dni w dni robocze (pon. – pt.) od dnia złożenia reklamacji):
Deklarowany termin płatności (min. 45 dni - max 60 dni, licząc od daty otrzymania przez Zamawiającego faktury VAT):
UWAGA:
► | Zamawiający zastrzega, iż ocenie zostanie poddana tylko ta oferta, która będzie zawierała 100% oferowanych propozycji cenowych.
► | Brak podania przez Wykonawcę wymaganego terminu, będącego kryterium oceny oferty lub podanie terminu poza określonym zakresem, będzie skutkować odrzuceniem oferty.
► | Wartości i liczby w kolumnach l), ł), m), o) należy wpisać z dokładnością do dwóch miejsc po przecinku.
► | Formularz zawiera formuły ułatwiajace sporządzenie oferty.
Wystarczy wprowadzić dane do kolumny k) Wielkość opakowania w "j.m." oraz do kol. ł) Cena jednostkowa netto/ op. i zaakceptować bądź zmienić stawkę podatku VAT, aby uzyskać cenę oferty.
kwalifikowany podpis elektroniczny przedstawiciela Wykonawcy
Pakiet nr 110- Rurki intubacyjne z mankietem niskociśnieniowym
Lp. | Przedmiot zamówienia | Jm. | Szacunkowa ilość "j.m." na 18 m-cy | Cena jednostkowa netto | Wartość netto w zł | VAT (%) | Wartość brutto w zł | Producent/ Nazwa handlowa produktu / Numer katalogowy / Klasa wyrobu medycznego -jeżeli dotyczy
a | b | c | j | ł | m | n | o | p
1. | Rurka intubacyjna z mankietem niskociśnieniowym do długości wentylacji, z systemem regulującym ciśnienie w mankiecie uszczelniającym automatycznie utrzymującym stałe ciśnienie w mankiecie rozm.: 6,0 | szt. | 0 | 9.5 | 0 |  | 0
2. | Rurka intubacyjna z mankietem niskociśnieniowym do długości wentylacji, z systemem regulującym ciśnienie w mankiecie uszczelniającym automatycznie utrzymującym stałe ciśnienie w mankiecie rozm.: 6,5 | szt. | 10 | 9.5 | 95 |  | 102.6
3. | Rurka intubacyjna z mankietem niskociśnieniowym do długości wentylacji, z systemem regulującym ciśnienie w mankiecie uszczelniającym automatycznie utrzymującym stałe ciśnienie w mankiecie rozm.: 7,0 | szt. | 60 | 9.5 | 570 |  | 615.6
4. | Rurka intubacyjna z mankietem niskociśnieniowym do długości wentylacji, z systemem regulującym ciśnienie w mankiecie uszczelniającym automatycznie utrzymującym stałe ciśnienie w mankiecie rozm.: 7,5 | szt. | 80 | 9.5 | 760 |  | 820.8
5. | Rurka intubacyjna z mankietem niskociśnieniowym do długości wentylacji, z systemem regulującym ciśnienie w mankiecie uszczelniającym automatycznie utrzymującym stałe ciśnienie w mankiecie rozm.: 8,0 | szt. | 40 | 9.5 | 380 |  | 410.4
|  |  |  | RAZEM: | 1805 |  | 1949.4
► | Zamawiający złoży zamówienie dotyczące rozmiaru w zależności od potrzeb Zamawiającego
► | DEKLAROWANE TERMINY:
Deklarowany termin dostawy (od 1 do max. 5 dni w dni robocze (pon. – pt.) od złożenia zapotrzebowania):
Deklarowany termin wykonania reklamacji (min. 5 dni - max. 10 dni w dni robocze (pon. – pt.) od dnia złożenia reklamacji):
Deklarowany termin płatności (min. 45 dni - max 60 dni, licząc od daty otrzymania przez Zamawiającego faktury VAT):
UWAGA:
► | Zamawiający zastrzega, iż ocenie zostanie poddana tylko ta oferta, która będzie zawierała 100% oferowanych propozycji cenowych.
► | Brak podania przez Wykonawcę wymaganego terminu, będącego kryterium oceny oferty lub podanie terminu poza określonym zakresem, będzie skutkować odrzuceniem oferty.
► | Wartości i liczby w kolumnach l), ł), m), o) należy wpisać z dokładnością do dwóch miejsc po przecinku.
► | Formularz zawiera formuły ułatwiajace sporządzenie oferty.
Wystarczy wprowadzić dane do kolumny k) Wielkość opakowania w "j.m." oraz do kol. ł) Cena jednostkowa netto/ op. i zaakceptować bądź zmienić stawkę podatku VAT, aby uzyskać cenę oferty.
kwalifikowany podpis elektroniczny przedstawiciela Wykonawcy
Pakiet nr 111- Rurka ustno-gardłowa
Lp. | Przedmiot zamówienia | Jm. | Szacunkowa ilość "j.m." na 18 m-cy | Cena jednostkowa netto | Wartość netto w zł | VAT (%) | Wartość brutto w zł | Producent/ Nazwa handlowa produktu / Numer katalogowy / Klasa wyrobu medycznego -jeżeli dotyczy
a | b | c | j | ł | m | n | o | p
1. | Rurka ustno-gardłowa, sterylna, rozmiar:
a | Rurka ustno-gardłowa, sterylna, oznaczona kolorem zielonym rozm.:2 dł. 80mm | szt. | 20 | 1.5 | 30 |  | 32.4
b | Rurka ustno-gardłowa, sterylna, oznaczona kolorem niebieskim rozm.:0 dł. 50mm | szt. | 0 |  | 0 |  | 0
c | Rurka ustno-gardłowa, sterylna, oznaczona kolorem białym, rozm.:1 dł. 70mm | szt. | 20 | 1.5 | 30 |  | 32.4
d | Rurka ustno-gardłowa, sterylna, oznaczona kolorem różowym, rozm.: 3 dł. 100mm | szt. | 30 | 1.5 | 45 |  | 48.6
|  |  |  | RAZEM: | 105 |  | 113.4
► | Zamawiający złoży zamówienie dotyczące rozmiaru w zależności od potrzeb Zamawiającego
► | DEKLAROWANE TERMINY:
Deklarowany termin dostawy (od 1 do max. 5 dni w dni robocze (pon. – pt.) od złożenia zapotrzebowania):
Deklarowany termin wykonania reklamacji (min. 5 dni - max. 10 dni w dni robocze (pon. – pt.) od dnia złożenia reklamacji):
Deklarowany termin płatności (min. 45 dni - max 60 dni, licząc od daty otrzymania przez Zamawiającego faktury VAT):
UWAGA:
► | Zamawiający zastrzega, iż ocenie zostanie poddana tylko ta oferta, która będzie zawierała 100% oferowanych propozycji cenowych.
► | Brak podania przez Wykonawcę wymaganego terminu, będącego kryterium oceny oferty lub podanie terminu poza określonym zakresem, będzie skutkować odrzuceniem oferty.
► | Wartości i liczby w kolumnach l), ł), m), o) należy wpisać z dokładnością do dwóch miejsc po przecinku.
► | Formularz zawiera formuły ułatwiajace sporządzenie oferty.
Wystarczy wprowadzić dane do kolumny k) Wielkość opakowania w "j.m." oraz do kol. ł) Cena jednostkowa netto/ op. i zaakceptować bądź zmienić stawkę podatku VAT, aby uzyskać cenę oferty.
kwalifikowany podpis elektroniczny przedstawiciela Wykonawcy
Pakiet nr 112- Filtr oddechowy
Lp. | Przedmiot zamówienia | Jm. | Szacunkowa ilość "j.m." na 18 m-cy | Cena jednostkowa netto | Wartość netto w zł | VAT (%) | Wartość brutto w zł | Producent/ Nazwa handlowa produktu / Numer katalogowy / Klasa wyrobu medycznego -jeżeli dotyczy
a | b | c | j | ł | m | n | o | p
1. | Filtr oddechowy, elektrostatyczny, wirusowo-bakteryjny z wymiennikiem ciepła i wilgoci w małej przestrzeni martwej, wbudowanym portem kapno z bardzo wysoka skutecznością filtracji (powyżej 98%) | szt. | 500 | 4.5 | 2250 |  | 2430
|  |  |  | RAZEM: | 2250 |  | 2430
► | DEKLAROWANE TERMINY:
Deklarowany termin dostawy (od 1 do max. 5 dni w dni robocze (pon. – pt.) od złożenia zapotrzebowania):
Deklarowany termin wykonania reklamacji (min. 5 dni - max. 10 dni w dni robocze (pon. – pt.) od dnia złożenia reklamacji):
Deklarowany termin płatności (min. 45 dni - max 60 dni, licząc od daty otrzymania przez Zamawiającego faktury VAT):
UWAGA:
► | Zamawiający zastrzega, iż ocenie zostanie poddana tylko ta oferta, która będzie zawierała 100% oferowanych propozycji cenowych.
► | Brak podania przez Wykonawcę wymaganego terminu, będącego kryterium oceny oferty lub podanie terminu poza określonym zakresem, będzie skutkować odrzuceniem oferty.
► | Wartości i liczby w kolumnach l), ł), m), o) należy wpisać z dokładnością do dwóch miejsc po przecinku.
► | Formularz zawiera formuły ułatwiajace sporządzenie oferty.
Wystarczy wprowadzić dane do kolumny k) Wielkość opakowania w "j.m." oraz do kol. ł) Cena jednostkowa netto/ op. i zaakceptować bądź zmienić stawkę podatku VAT, aby uzyskać cenę oferty.
kwalifikowany podpis elektroniczny przedstawiciela Wykonawcy
Pakiet nr 113- Prowadnice do rurek intubacyjnych i do trudnych intubacji
Lp. | Przedmiot zamówienia | Jm. | Szacunkowa ilość "j.m." na 18 m-cy | Cena jednostkowa netto | Wartość netto w zł | VAT (%) | Wartość brutto w zł | Producent/ Nazwa handlowa produktu / Numer katalogowy / Klasa wyrobu medycznego -jeżeli dotyczy
a | b | c | j | ł | m | n | o | p
1. | Prowadnice do rurek intubacyjnych i do trudnych intubacji:
a | Prowadnica do rurek intubacyjnych, wykonana z metalu pokrytego tworzywem medycznej jakości, miękki dystalny koniec, bez lateksu, bez ftalanów, jednorazowego użytku, sterylna, pakowana pojedynczo. Rozmiary: Ch/Fr 12; Ch/Fr 14 | szt. | 20 | 6 | 120 |  | 129.6
b | Prowadnica Bougie-do trudnych intubacji; elastyczna, jednorazowa, zapewniająca odpowiednią sztywność przy wprowadzeniu, jak i termoplastyczność w temperaturze ciała, posiadająca przewód na całej długości, wygięty koniec, znacznik głębokości, sterylna, pakowana pojedynczo CH 15x70cm | szt. | 5 | 45 | 225 |  | 243
|  |  |  | RAZEM: | 345 |  | 372.6
► | DEKLAROWANE TERMINY:
Deklarowany termin dostawy (od 1 do max. 5 dni w dni robocze (pon. – pt.) od złożenia zapotrzebowania):
Deklarowany termin wykonania reklamacji (min. 5 dni - max. 10 dni w dni robocze (pon. – pt.) od dnia złożenia reklamacji):
Deklarowany termin płatności (min. 45 dni - max 60 dni, licząc od daty otrzymania przez Zamawiającego faktury VAT):
UWAGA:
► | Zamawiający zastrzega, iż ocenie zostanie poddana tylko ta oferta, która będzie zawierała 100% oferowanych propozycji cenowych.
► | Brak podania przez Wykonawcę wymaganego terminu, będącego kryterium oceny oferty lub podanie terminu poza określonym zakresem, będzie skutkować odrzuceniem oferty.
► | Wartości i liczby w kolumnach l), ł), m), o) należy wpisać z dokładnością do dwóch miejsc po przecinku.
► | Formularz zawiera formuły ułatwiajace sporządzenie oferty.
Wystarczy wprowadzić dane do kolumny k) Wielkość opakowania w "j.m." oraz do kol. ł) Cena jednostkowa netto/ op. i zaakceptować bądź zmienić stawkę podatku VAT, aby uzyskać cenę oferty.
kwalifikowany podpis elektroniczny przedstawiciela Wykonawcy
Pakiet nr 114 - Laparoskopowy woreczek ekstrakcyjny oraz trokar
Lp. | Przedmiot zamówienia | Jm. | Szacunkowa ilość "j.m." na 18 m-cy | Cena jednostkowa netto | Wartość netto w zł | VAT (%) | Wartość brutto w zł | Producent/ Nazwa handlowa produktu / Numer katalogowy / Klasa wyrobu medycznego -jeżeli dotyczy
a | b | c | j | ł | m | n | o | p
1. | Laparoskopowy woreczek ekstrakcyjny oraz trokar:
a | Trokar 10mm z redukcją do kaniuli 5/10mm, typ bezpieczny, liniowy z mechanizmem aktywującym ostrze i wskaźnikiem aktywacji, z kaniulą żłobkowaną, z portem do insuflacji | szt. | 110 | 70 | 7700 |  | 8316
b | Laparoskopowy woreczek ekstrakcyjny 400ml, średnica 5cm, w polietylenowej rurce z wypychaczem do trokara 10mm, ściągacz z pamięcią kształtu wykonany z nitinolu | szt. | 50 | 47 | 2350 |  | 2538
c | Laparoskopowy woreczek ekstrakcyjny 800ml, średnica 10cm, w polietylenowej rurce z wypychaczem do trokara 10mm, ściągacz z pamięcią kształtu wykonany z nitinolu | szt. | 10 | 70 | 700 |  | 756
|  |  |  | RAZEM: | 10750 |  | 11610
► | DEKLAROWANE TERMINY:
Deklarowany termin dostawy (od 1 do max. 5 dni w dni robocze (pon. – pt.) od złożenia zapotrzebowania):
Deklarowany termin wykonania reklamacji (min. 5 dni - max. 10 dni w dni robocze (pon. – pt.) od dnia złożenia reklamacji):
Deklarowany termin płatności (min. 45 dni - max 60 dni, licząc od daty otrzymania przez Zamawiającego faktury VAT):
UWAGA:
► | Zamawiający zastrzega, iż ocenie zostanie poddana tylko ta oferta, która będzie zawierała 100% oferowanych propozycji cenowych.
► | Brak podania przez Wykonawcę wymaganego terminu, będącego kryterium oceny oferty lub podanie terminu poza określonym zakresem, będzie skutkować odrzuceniem oferty.
► | Wartości i liczby w kolumnach l), ł), m), o) należy wpisać z dokładnością do dwóch miejsc po przecinku.
► | Formularz zawiera formuły ułatwiajace sporządzenie oferty.
Wystarczy wprowadzić dane do kolumny k) Wielkość opakowania w "j.m." oraz do kol. ł) Cena jednostkowa netto/ op. i zaakceptować bądź zmienić stawkę podatku VAT, aby uzyskać cenę oferty.
kwalifikowany podpis elektroniczny przedstawiciela Wykonawcy
Pakiet nr 115- Dren płuczący
Lp. | Przedmiot zamówienia | Jm. | Szacunkowa ilość "j.m." na 18 m-cy | Cena jednostkowa netto | Wartość netto w zł | VAT (%) | Wartość brutto w zł | Producent/ Nazwa handlowa produktu / Numer katalogowy / Klasa wyrobu medycznego -jeżeli dotyczy
a | b | c | j | ł | m | n | o | p
1. | Dren płuczący z igłami do zastosowania, z pompką KARL STORZ, sterylny, histeroskopowy, op. 10szt. | szt. | 40 | 214 | 8560 |  | 9244.8
|  |  |  | RAZEM: | 8560 |  | 9244.8
► | DEKLAROWANE TERMINY:
Deklarowany termin dostawy (od 1 do max. 5 dni w dni robocze (pon. – pt.) od złożenia zapotrzebowania):
Deklarowany termin wykonania reklamacji (min. 5 dni - max. 10 dni w dni robocze (pon. – pt.) od dnia złożenia reklamacji):
Deklarowany termin płatności (min. 45 dni - max 60 dni, licząc od daty otrzymania przez Zamawiającego faktury VAT):
UWAGA:
► | Zamawiający zastrzega, iż ocenie zostanie poddana tylko ta oferta, która będzie zawierała 100% oferowanych propozycji cenowych.
► | Brak podania przez Wykonawcę wymaganego terminu, będącego kryterium oceny oferty lub podanie terminu poza określonym zakresem, będzie skutkować odrzuceniem oferty.
► | Wartości i liczby w kolumnach l), ł), m), o) należy wpisać z dokładnością do dwóch miejsc po przecinku.
► | Formularz zawiera formuły ułatwiajace sporządzenie oferty.
Wystarczy wprowadzić dane do kolumny k) Wielkość opakowania w "j.m." oraz do kol. ł) Cena jednostkowa netto/ op. i zaakceptować bądź zmienić stawkę podatku VAT, aby uzyskać cenę oferty.
kwalifikowany podpis elektroniczny przedstawiciela Wykonawcy
Pakiet nr 116 uchwyt do diatermii
Lp. | Przedmiot zamówienia | Jm. | Szacunkowa ilość "j.m." na 18 m-cy | Cena jednostkowa netto | Wartość netto w zł | VAT (%) | Wartość brutto w zł | Producent/ Nazwa handlowa produktu / Numer katalogowy / Klasa wyrobu medycznego -jeżeli dotyczy
a | b | c | j | ł | m | n | o | p
1` | Uchwyt el. Mono, jednorazowy, 2 przyciski; igła, dł 3m; op.=25szt. | op | 3600 | 300 | 43200 |  | 46656
|  |  |  | RAZEM: | 43200 |  | 46656
► | DEKLAROWANE TERMINY:
Deklarowany termin dostawy (od 1 do max. 5 dni w dni robocze (pon. – pt.) od złożenia zapotrzebowania):
Deklarowany termin wykonania reklamacji (min. 5 dni - max. 10 dni w dni robocze (pon. – pt.) od dnia złożenia reklamacji):
Deklarowany termin płatności (min. 45 dni - max 60 dni, licząc od daty otrzymania przez Zamawiającego faktury VAT):
UWAGA:
► | Zamawiający zastrzega, iż ocenie zostanie poddana tylko ta oferta, która będzie zawierała 100% oferowanych propozycji cenowych.
► | Brak podania przez Wykonawcę wymaganego terminu, będącego kryterium oceny oferty lub podanie terminu poza określonym zakresem, będzie skutkować odrzuceniem oferty.
► | Wartości i liczby w kolumnach l), ł), m), o) należy wpisać z dokładnością do dwóch miejsc po przecinku.
► | Formularz zawiera formuły ułatwiajace sporządzenie oferty.
Wystarczy wprowadzić dane do kolumny k) Wielkość opakowania w "j.m." oraz do kol. ł) Cena jednostkowa netto/ op. i zaakceptować bądź zmienić stawkę podatku VAT, aby uzyskać cenę oferty.
kwalifikowany podpis elektroniczny przedstawiciela Wykonawcy
Pakiet nr 117- Papierki lakmusowe
Lp. | Przedmiot zamówienia | Jm. | Szacunkowa ilość "j.m." na 18 m-cy | Cena jednostkowa netto | Wartość netto w zł | VAT (%) | Wartość brutto w zł | Producent/ Nazwa handlowa produktu / Numer katalogowy / Klasa wyrobu medycznego -jeżeli dotyczy
a | b | c | j | ł | m | n | o | p
1. | Papierki lakmusowe ph 00-14 ; op.100szt | op. | 20 | 25 | 500 |  | 540
|  |  |  | RAZEM: | 500 |  | 540
► | DEKLAROWANE TERMINY:
Deklarowany termin dostawy (od 1 do max. 5 dni w dni robocze (pon. – pt.) od złożenia zapotrzebowania):
Deklarowany termin wykonania reklamacji (min. 5 dni - max. 10 dni w dni robocze (pon. – pt.) od dnia złożenia reklamacji):
Deklarowany termin płatności (min. 45 dni - max 60 dni, licząc od daty otrzymania przez Zamawiającego faktury VAT):
UWAGA:
► | Zamawiający zastrzega, iż ocenie zostanie poddana tylko ta oferta, która będzie zawierała 100% oferowanych propozycji cenowych.
► | Brak podania przez Wykonawcę wymaganego terminu, będącego kryterium oceny oferty lub podanie terminu poza określonym zakresem, będzie skutkować odrzuceniem oferty.
► | Wartości i liczby w kolumnach l), ł), m), o) należy wpisać z dokładnością do dwóch miejsc po przecinku.
► | Formularz zawiera formuły ułatwiajace sporządzenie oferty.
Wystarczy wprowadzić dane do kolumny k) Wielkość opakowania w "j.m." oraz do kol. ł) Cena jednostkowa netto/ op. i zaakceptować bądź zmienić stawkę podatku VAT, aby uzyskać cenę oferty.
kwalifikowany podpis elektroniczny przedstawiciela Wykonawcy
Pakiet nr 118- Igła do znieczuleń podpajęczynówkowych
Lp. | Przedmiot zamówienia | Jm. | Szacunkowa ilość "j.m." na 18 m-cy | Cena jednostkowa netto | Wartość netto w zł | VAT (%) | Wartość brutto w zł | Producent/ Nazwa handlowa produktu / Numer katalogowy / Klasa wyrobu medycznego -jeżeli dotyczy
a | b | c | j | ł | m | n | o | p
1. | Igła do znieczuleń podpajęczynówkowych:
a | Igła do znieczuleń podpajęczynówkowych typu Spinocan 27Gx88mm | szt. | 10 | 15.7 | 157 |  | 169.56
b | Igła do znieczuleń podpajęczynówkowych typu Spinocan 25Gx120mm | szt. | 10 | 27.9 | 279 |  | 301.32
c | Igła do znieczuleń podpajęczynówkowych typu Pencan 27Gx 88mm | szt. | 150 | 15.7 | 2355 |  | 2543.4
d | Igła do znieczuleń podpajęczynówkowych typu Pencan 27Gx 103mm | szt. | 100 | 26.7 | 2670 |  | 2883.6
e | Igła do znieczuleń podpajęczynówkowych typu Pencan 25Gx 120mm | szt. | 100 | 14 | 1400 |  | 1512
f | Igła do znieczuleń podpajęczynówkowych typu Pencan 25Gx 88mm | szt. | 50 | 15.66 | 783 |  | 845.64
g | Igła do znieczuleń podpajęczynówkowych typu Pencan 25Gx 103mm | szt. | 500 | 29 | 14500 |  | 15660
|  |  |  | RAZEM: | 22144 |  | 23915.52
► | DEKLAROWANE TERMINY:
Deklarowany termin dostawy (od 1 do max. 5 dni w dni robocze (pon. – pt.) od złożenia zapotrzebowania):
Deklarowany termin wykonania reklamacji (min. 5 dni - max. 10 dni w dni robocze (pon. – pt.) od dnia złożenia reklamacji):
Deklarowany termin płatności (min. 45 dni - max 60 dni, licząc od daty otrzymania przez Zamawiającego faktury VAT):
UWAGA:
► | Zamawiający zastrzega, iż ocenie zostanie poddana tylko ta oferta, która będzie zawierała 100% oferowanych propozycji cenowych.
► | Brak podania przez Wykonawcę wymaganego terminu, będącego kryterium oceny oferty lub podanie terminu poza określonym zakresem, będzie skutkować odrzuceniem oferty.
► | Wartości i liczby w kolumnach l), ł), m), o) należy wpisać z dokładnością do dwóch miejsc po przecinku.
► | Formularz zawiera formuły ułatwiajace sporządzenie oferty.
Wystarczy wprowadzić dane do kolumny k) Wielkość opakowania w "j.m." oraz do kol. ł) Cena jednostkowa netto/ op. i zaakceptować bądź zmienić stawkę podatku VAT, aby uzyskać cenę oferty.
kwalifikowany podpis elektroniczny przedstawiciela Wykonawcy
Pakiet nr 119- Igła Tuohy
Lp. | Przedmiot zamówienia | Jm. | Szacunkowa ilość "j.m." na 18 m-cy | Cena jednostkowa netto | Wartość netto w zł | VAT (%) | Wartość brutto w zł | Producent/ Nazwa handlowa produktu / Numer katalogowy / Klasa wyrobu medycznego -jeżeli dotyczy
a | b | c | j | ł | m | n | o | p
1. | Igła Tuohy w rozmiarach:
a | Igła Tuohy 18Gx80mm | szt. | 20 | 13.8 | 276 |  | 298.08
b | Igła Tuohy 18Gx120mm | szt. | 10 | 31 | 310 |  | 334.8
|  |  |  | RAZEM: | 586 |  | 632.88
► | DEKLAROWANE TERMINY:
Deklarowany termin dostawy (od 1 do max. 5 dni w dni robocze (pon. – pt.) od złożenia zapotrzebowania):
Deklarowany termin wykonania reklamacji (min. 5 dni - max. 10 dni w dni robocze (pon. – pt.) od dnia złożenia reklamacji):
Deklarowany termin płatności (min. 45 dni - max 60 dni, licząc od daty otrzymania przez Zamawiającego faktury VAT):
UWAGA:
► | Zamawiający zastrzega, iż ocenie zostanie poddana tylko ta oferta, która będzie zawierała 100% oferowanych propozycji cenowych.
► | Brak podania przez Wykonawcę wymaganego terminu, będącego kryterium oceny oferty lub podanie terminu poza określonym zakresem, będzie skutkować odrzuceniem oferty.
► | Wartości i liczby w kolumnach l), ł), m), o) należy wpisać z dokładnością do dwóch miejsc po przecinku.
► | Formularz zawiera formuły ułatwiajace sporządzenie oferty.
Wystarczy wprowadzić dane do kolumny k) Wielkość opakowania w "j.m." oraz do kol. ł) Cena jednostkowa netto/ op. i zaakceptować bądź zmienić stawkę podatku VAT, aby uzyskać cenę oferty.
kwalifikowany podpis elektroniczny przedstawiciela Wykonawcy
Pakiet nr -120 Zestaw do ciągłego znieczulenia zewnątrzoponowego
Lp. | Przedmiot zamówienia | Jm. | Szacunkowa ilość "j.m." na 18 m-cy | Cena jednostkowa netto | Wartość netto w zł | VAT (%) | Wartość brutto w zł | Producent/ Nazwa handlowa produktu / Numer katalogowy / Klasa wyrobu medycznego -jeżeli dotyczy
a | b | c | j | ł | m | n | o | p
1. | Zestaw do ciągłego znieczulenia zewnątrzoponowego, igła Tuohy 18G, cewnik z miękkim końcem 20G, filtr zop. Łącznik filtra typu zatrzaskowego, mocowanie filtra do skóry pacjenta, strzykawka niskooporowa 10ml. Dodatkowo mocowanie cewnika w miejscu wkłucia. | szt. | 1300 | 48.6 | 63180 |  | 68234.4
|  |  |  | RAZEM: | 63180 |  | 68234.4
► | DEKLAROWANE TERMINY:
Deklarowany termin dostawy (od 1 do max. 5 dni w dni robocze (pon. – pt.) od złożenia zapotrzebowania):
Deklarowany termin wykonania reklamacji (min. 5 dni - max. 10 dni w dni robocze (pon. – pt.) od dnia złożenia reklamacji):
Deklarowany termin płatności (min. 45 dni - max 60 dni, licząc od daty otrzymania przez Zamawiającego faktury VAT):
UWAGA:
► | Zamawiający zastrzega, iż ocenie zostanie poddana tylko ta oferta, która będzie zawierała 100% oferowanych propozycji cenowych.
► | Brak podania przez Wykonawcę wymaganego terminu, będącego kryterium oceny oferty lub podanie terminu poza określonym zakresem, będzie skutkować odrzuceniem oferty.
► | Wartości i liczby w kolumnach l), ł), m), o) należy wpisać z dokładnością do dwóch miejsc po przecinku.
► | Formularz zawiera formuły ułatwiajace sporządzenie oferty.
Wystarczy wprowadzić dane do kolumny k) Wielkość opakowania w "j.m." oraz do kol. ł) Cena jednostkowa netto/ op. i zaakceptować bądź zmienić stawkę podatku VAT, aby uzyskać cenę oferty.
kwalifikowany podpis elektroniczny przedstawiciela Wykonawcy
Pakiet nr 121- Mocowanie cewnika
Lp. | Przedmiot zamówienia | Jm. | Szacunkowa ilość "j.m." na 18 m-cy | Cena jednostkowa netto | Wartość netto w zł | VAT (%) | Wartość brutto w zł | Producent/ Nazwa handlowa produktu / Numer katalogowy / Klasa wyrobu medycznego -jeżeli dotyczy
a | b | c | j | ł | m | n | o | p
1. | Mocowanie cewnika do zastosowania w anestezji regionalnej dla dorosłych | szt. | 1300 | 11.1 | 14430 |  | 15584.4
|  |  |  | RAZEM: | 14430 |  | 15584.4
► | DEKLAROWANE TERMINY:
Deklarowany termin dostawy (od 1 do max. 5 dni w dni robocze (pon. – pt.) od złożenia zapotrzebowania):
Deklarowany termin wykonania reklamacji (min. 5 dni - max. 10 dni w dni robocze (pon. – pt.) od dnia złożenia reklamacji):
Deklarowany termin płatności (min. 45 dni - max 60 dni, licząc od daty otrzymania przez Zamawiającego faktury VAT):
UWAGA:
► | Zamawiający zastrzega, iż ocenie zostanie poddana tylko ta oferta, która będzie zawierała 100% oferowanych propozycji cenowych.
► | Brak podania przez Wykonawcę wymaganego terminu, będącego kryterium oceny oferty lub podanie terminu poza określonym zakresem, będzie skutkować odrzuceniem oferty.
► | Wartości i liczby w kolumnach l), ł), m), o) należy wpisać z dokładnością do dwóch miejsc po przecinku.
► | Formularz zawiera formuły ułatwiajace sporządzenie oferty.
Wystarczy wprowadzić dane do kolumny k) Wielkość opakowania w "j.m." oraz do kol. ł) Cena jednostkowa netto/ op. i zaakceptować bądź zmienić stawkę podatku VAT, aby uzyskać cenę oferty.
kwalifikowany podpis elektroniczny przedstawiciela Wykonawcy
Pakiet nr 122- Zaciskacz do pępowiny
Lp. | Przedmiot zamówienia | Jm. | Szacunkowa ilość "j.m." na 18 m-cy | Cena jednostkowa netto | Wartość netto w zł | VAT (%) | Wartość brutto w zł | Producent/ Nazwa handlowa produktu / Numer katalogowy / Klasa wyrobu medycznego -jeżeli dotyczy
a | b | c | j | ł | m | n | o | p
1. | Zaciskacz do pępowiny, sterylny z zatrzaskiem zabezpieczającym przed otwarciem. | szt. | 600 | 0.29 | 14.5 |  | 15.66
|  |  |  | RAZEM: | 14.5 |  | 15.66
► | DEKLAROWANE TERMINY:
Deklarowany termin dostawy (od 1 do max. 5 dni w dni robocze (pon. – pt.) od złożenia zapotrzebowania):
Deklarowany termin wykonania reklamacji (min. 5 dni - max. 10 dni w dni robocze (pon. – pt.) od dnia złożenia reklamacji):
Deklarowany termin płatności (min. 45 dni - max 60 dni, licząc od daty otrzymania przez Zamawiającego faktury VAT):
UWAGA:
► | Zamawiający zastrzega, iż ocenie zostanie poddana tylko ta oferta, która będzie zawierała 100% oferowanych propozycji cenowych.
► | Brak podania przez Wykonawcę wymaganego terminu, będącego kryterium oceny oferty lub podanie terminu poza określonym zakresem, będzie skutkować odrzuceniem oferty.
► | Wartości i liczby w kolumnach l), ł), m), o) należy wpisać z dokładnością do dwóch miejsc po przecinku.
► | Formularz zawiera formuły ułatwiajace sporządzenie oferty.
Wystarczy wprowadzić dane do kolumny k) Wielkość opakowania w "j.m." oraz do kol. ł) Cena jednostkowa netto/ op. i zaakceptować bądź zmienić stawkę podatku VAT, aby uzyskać cenę oferty.
kwalifikowany podpis elektroniczny przedstawiciela Wykonawcy
Pakiet nr 123- Nożyczki do zaciskaczy
Lp. | Przedmiot zamówienia | Jm. | Szacunkowa ilość "j.m." na 18 m-cy | Cena jednostkowa netto | Wartość netto w zł | VAT (%) | Wartość brutto w zł | Producent/ Nazwa handlowa produktu / Numer katalogowy / Klasa wyrobu medycznego -jeżeli dotyczy
a | b | c | j | ł | m | n | o | p
1. | Nożyczki do zaciskaczy | szt. | 50 | 176.5 | 176.5 |  | 190.62
|  |  |  | RAZEM: | 176.5 |  | 190.62
► | DEKLAROWANE TERMINY:
Deklarowany termin dostawy (od 1 do max. 5 dni w dni robocze (pon. – pt.) od złożenia zapotrzebowania):
Deklarowany termin wykonania reklamacji (min. 5 dni - max. 10 dni w dni robocze (pon. – pt.) od dnia złożenia reklamacji):
Deklarowany termin płatności (min. 45 dni - max 60 dni, licząc od daty otrzymania przez Zamawiającego faktury VAT):
UWAGA:
► | Zamawiający zastrzega, iż ocenie zostanie poddana tylko ta oferta, która będzie zawierała 100% oferowanych propozycji cenowych.
► | Brak podania przez Wykonawcę wymaganego terminu, będącego kryterium oceny oferty lub podanie terminu poza określonym zakresem, będzie skutkować odrzuceniem oferty.
► | Wartości i liczby w kolumnach l), ł), m), o) należy wpisać z dokładnością do dwóch miejsc po przecinku.
► | Formularz zawiera formuły ułatwiajace sporządzenie oferty.
Wystarczy wprowadzić dane do kolumny k) Wielkość opakowania w "j.m." oraz do kol. ł) Cena jednostkowa netto/ op. i zaakceptować bądź zmienić stawkę podatku VAT, aby uzyskać cenę oferty.
kwalifikowany podpis elektroniczny przedstawiciela Wykonawcy
Pakiet nr 124- Jednorazowa miarka do pomiaru obwodu ciała noworodka z dozownikiem
Lp. | Przedmiot zamówienia | Jm. | Szacunkowa ilość "j.m." na 18 m-cy | Cena jednostkowa netto | Wartość netto w zł | VAT (%) | Wartość brutto w zł | Producent/ Nazwa handlowa produktu / Numer katalogowy / Klasa wyrobu medycznego -jeżeli dotyczy
a | b | c | j | ł | m | n | o | p
1. | Jednorazowa miarka do pomiaru obwodu ciała noworodka z dozownikiem dł. 100cm | szt. | 2000 | 0.41 | 820 |  | 885.6
|  |  |  | RAZEM: | 820 |  | 885.6
► | DEKLAROWANE TERMINY:
Deklarowany termin dostawy (od 1 do max. 5 dni w dni robocze (pon. – pt.) od złożenia zapotrzebowania):
Deklarowany termin wykonania reklamacji (min. 5 dni - max. 10 dni w dni robocze (pon. – pt.) od dnia złożenia reklamacji):
Deklarowany termin płatności (min. 45 dni - max 60 dni, licząc od daty otrzymania przez Zamawiającego faktury VAT):
UWAGA:
► | Zamawiający zastrzega, iż ocenie zostanie poddana tylko ta oferta, która będzie zawierała 100% oferowanych propozycji cenowych.
► | Brak podania przez Wykonawcę wymaganego terminu, będącego kryterium oceny oferty lub podanie terminu poza określonym zakresem, będzie skutkować odrzuceniem oferty.
► | Wartości i liczby w kolumnach l), ł), m), o) należy wpisać z dokładnością do dwóch miejsc po przecinku.
► | Formularz zawiera formuły ułatwiajace sporządzenie oferty.
Wystarczy wprowadzić dane do kolumny k) Wielkość opakowania w "j.m." oraz do kol. ł) Cena jednostkowa netto/ op. i zaakceptować bądź zmienić stawkę podatku VAT, aby uzyskać cenę oferty.
kwalifikowany podpis elektroniczny przedstawiciela Wykonawcy
Pakiet nr 125- Zestaw do drenażu pasywnego w systemie zamkniętym
Lp. | Przedmiot zamówienia | Jm. | Szacunkowa ilość "j.m." na 18 m-cy | Cena jednostkowa netto | Wartość netto w zł | VAT (%) | Wartość brutto w zł | Producent/ Nazwa handlowa produktu / Numer katalogowy / Klasa wyrobu medycznego -jeżeli dotyczy
a | b | c | j | ł | m | n | o | p
1. | Zestaw do drenażu pasywnego w systemie zamkniętym, bezlateksowy, miękki dren łączący dł. 900mm-1000mm, worek na wydzielinę o pojemności 500ml-700ml, zastawka przeciwzwrotna i zakładka na kranik:
a | Zestaw do drenażu pasywnego w systemie zamkniętym CH 20 | szt. | 50 | 29 | 1450 |  | 1566
b | Zestaw do drenażu pasywnego w systemie zamkniętym CH 24 | szt. | 50 | 29 | 1450 |  | 1566
|  |  |  | RAZEM: | 2900 |  | 3132
► | DEKLAROWANE TERMINY:
Deklarowany termin dostawy (od 1 do max. 5 dni w dni robocze (pon. – pt.) od złożenia zapotrzebowania):
Deklarowany termin wykonania reklamacji (min. 5 dni - max. 10 dni w dni robocze (pon. – pt.) od dnia złożenia reklamacji):
Deklarowany termin płatności (min. 45 dni - max 60 dni, licząc od daty otrzymania przez Zamawiającego faktury VAT):
UWAGA:
► | Zamawiający zastrzega, iż ocenie zostanie poddana tylko ta oferta, która będzie zawierała 100% oferowanych propozycji cenowych.
► | Brak podania przez Wykonawcę wymaganego terminu, będącego kryterium oceny oferty lub podanie terminu poza określonym zakresem, będzie skutkować odrzuceniem oferty.
► | Wartości i liczby w kolumnach l), ł), m), o) należy wpisać z dokładnością do dwóch miejsc po przecinku.
► | Formularz zawiera formuły ułatwiajace sporządzenie oferty.
Wystarczy wprowadzić dane do kolumny k) Wielkość opakowania w "j.m." oraz do kol. ł) Cena jednostkowa netto/ op. i zaakceptować bądź zmienić stawkę podatku VAT, aby uzyskać cenę oferty.
kwalifikowany podpis elektroniczny przedstawiciela Wykonawcy
Pakiet nr 126- Zestaw sterylny do odsysania pola operacyjnego
Lp. | Przedmiot zamówienia | Jm. | Szacunkowa ilość "j.m." na 18 m-cy | Cena jednostkowa netto | Wartość netto w zł | VAT (%) | Wartość brutto w zł | Producent/ Nazwa handlowa produktu / Numer katalogowy / Klasa wyrobu medycznego -jeżeli dotyczy
a | b | c | j | ł | m | n | o | p
1. | Zestaw sterylny do odsysania pola operacyjnego, pojedynczo zagięty, kontrola ssania, dł. Drenu 3000mm-3500mm, dł. Końcówki ssącej 180mm CH 30 | szt. | 250 | 12 | 3000 |  | 3240
|  |  |  | RAZEM: | 3000 |  | 3240
► | DEKLAROWANE TERMINY:
Deklarowany termin dostawy (od 1 do max. 5 dni w dni robocze (pon. – pt.) od złożenia zapotrzebowania):
Deklarowany termin wykonania reklamacji (min. 5 dni - max. 10 dni w dni robocze (pon. – pt.) od dnia złożenia reklamacji):
Deklarowany termin płatności (min. 45 dni - max 60 dni, licząc od daty otrzymania przez Zamawiającego faktury VAT):
UWAGA:
► | Zamawiający zastrzega, iż ocenie zostanie poddana tylko ta oferta, która będzie zawierała 100% oferowanych propozycji cenowych.
► | Brak podania przez Wykonawcę wymaganego terminu, będącego kryterium oceny oferty lub podanie terminu poza określonym zakresem, będzie skutkować odrzuceniem oferty.
► | Wartości i liczby w kolumnach l), ł), m), o) należy wpisać z dokładnością do dwóch miejsc po przecinku.
► | Formularz zawiera formuły ułatwiajace sporządzenie oferty.
Wystarczy wprowadzić dane do kolumny k) Wielkość opakowania w "j.m." oraz do kol. ł) Cena jednostkowa netto/ op. i zaakceptować bądź zmienić stawkę podatku VAT, aby uzyskać cenę oferty.
kwalifikowany podpis elektroniczny przedstawiciela Wykonawcy
Pakiet nr 127- Osłona sterylna na kamerę do zestawu do laparoskopii
Lp. | Przedmiot zamówienia | Jm. | Szacunkowa ilość "j.m." na 18 m-cy | Cena jednostkowa netto | Wartość netto w zł | VAT (%) | Wartość brutto w zł | Producent/ Nazwa handlowa produktu / Numer katalogowy / Klasa wyrobu medycznego -jeżeli dotyczy
a | b | c | j | ł | m | n | o | p
1. | Osłona sterylna na kamerę do zestawu do laparoskopii | szt. | * | 4.6 | 690 |  | 745.2
|  |  |  | RAZEM: | 690 |  | 745.2
► | DEKLAROWANE TERMINY:
Deklarowany termin dostawy (od 1 do max. 5 dni w dni robocze (pon. – pt.) od złożenia zapotrzebowania):
Deklarowany termin wykonania reklamacji (min. 5 dni - max. 10 dni w dni robocze (pon. – pt.) od dnia złożenia reklamacji):
Deklarowany termin płatności (min. 45 dni - max 60 dni, licząc od daty otrzymania przez Zamawiającego faktury VAT):
UWAGA:
► | Zamawiający zastrzega, iż ocenie zostanie poddana tylko ta oferta, która będzie zawierała 100% oferowanych propozycji cenowych.
► | Brak podania przez Wykonawcę wymaganego terminu, będącego kryterium oceny oferty lub podanie terminu poza określonym zakresem, będzie skutkować odrzuceniem oferty.
► | Wartości i liczby w kolumnach l), ł), m), o) należy wpisać z dokładnością do dwóch miejsc po przecinku.
► | Formularz zawiera formuły ułatwiajace sporządzenie oferty.
Wystarczy wprowadzić dane do kolumny k) Wielkość opakowania w "j.m." oraz do kol. ł) Cena jednostkowa netto/ op. i zaakceptować bądź zmienić stawkę podatku VAT, aby uzyskać cenę oferty.
kwalifikowany podpis elektroniczny przedstawiciela Wykonawcy
Pakiet nr 128 Strzykawka sterylna tuberkulinowa 3-częściowa
Lp. | Przedmiot zamówienia | Jm. | Szacunkowa ilość "j.m." na 18 m-cy | Cena jednostkowa netto | Wartość netto w zł | VAT (%) | Wartość brutto w zł | Producent/ Nazwa handlowa produktu / Numer katalogowy / Klasa wyrobu medycznego -jeżeli dotyczy
a | b | c | j | ł | m | n | o | p
1. | Strzykawka sterylna tuberkulinowa 3-częściowa z nakładaną igłą 29G 0,33x13mm; wykonana z wysokiej jakości przezroczystego i miękkiego tworzywa PP, tłok i korpus strzykawki nie zawiera lateksu, posiadająca blokadę przed przypadkowym, całkowitym wysunięciem tłoka; tłok zakończony wydłużoną końcówką z gumy posiadający 3 ORINGI, które zapewniają płynny przesuw tłoka i bardzo dobrą szczelność; strzykawka posiadająca podziałkę elementarną 0,01ml, nadruk skali w kolorze czarnym, tłoczone elementy antypoślizgowe na tłoku i skrzydełkach cylindra, brak przestrzeni martwej; opakowanie max. 100 szt. | szt. | 4000 | 33.5 | 134000 |  | 144720
|  |  |  | RAZEM: | 134000 |  | 144720
► | DEKLAROWANE TERMINY:
Deklarowany termin dostawy (od 1 do max. 5 dni w dni robocze (pon. – pt.) od złożenia zapotrzebowania):
Deklarowany termin wykonania reklamacji (min. 5 dni - max. 10 dni w dni robocze (pon. – pt.) od dnia złożenia reklamacji):
Deklarowany termin płatności (min. 45 dni - max 60 dni, licząc od daty otrzymania przez Zamawiającego faktury VAT):
UWAGA:
► | Zamawiający zastrzega, iż ocenie zostanie poddana tylko ta oferta, która będzie zawierała 100% oferowanych propozycji cenowych.
► | Brak podania przez Wykonawcę wymaganego terminu, będącego kryterium oceny oferty lub podanie terminu poza określonym zakresem, będzie skutkować odrzuceniem oferty.
► | Wartości i liczby w kolumnach l), ł), m), o) należy wpisać z dokładnością do dwóch miejsc po przecinku.
► | Formularz zawiera formuły ułatwiajace sporządzenie oferty.
Wystarczy wprowadzić dane do kolumny k) Wielkość opakowania w "j.m." oraz do kol. ł) Cena jednostkowa netto/ op. i zaakceptować bądź zmienić stawkę podatku VAT, aby uzyskać cenę oferty.
kwalifikowany podpis elektroniczny przedstawiciela Wykonawcy
Pakiet nr 129- Cewnik do pępowiny kontrastujący w Rtg
Lp. | Przedmiot zamówienia | Jm. | Szacunkowa ilość "j.m." na 18 m-cy | Cena jednostkowa netto | Wartość netto w zł | VAT (%) | Wartość brutto w zł | Producent/ Nazwa handlowa produktu / Numer katalogowy / Klasa wyrobu medycznego -jeżeli dotyczy
a | b | c | j | ł | m | n | o | p
1. | Cewnik do pępowiny kontrastujący w Rtg, wykonany z poliuretanu, z możliwością używania jako cewnik dożylny, jak i dotętniczy; dostępny z kranikiem Luer-Lock; atraumatyczna końcówka obniża ryzyko uszkodzenia naczynia; numeryczne oznaczenie od dystalnego końca od 4 do 25cm; poliuretan nie wchodzi w reakcję z krwią:
a | Cewnik do pępowiny 2,5 Frx300mm średnica 0,5x0,8 | szt. | 10 | 52.2 | 522 |  | 563.76
b | Cewnik do pępowiny 3,5 Frx400mm średnica 0,8x1,2 | szt. | 15 | 52.2 | 783 |  | 845.64
c | Cewnik do pępowiny 4 Frx400mm średnica 0,8x1,5 | szt. | 30 | 42 | 1260 |  | 1360.8
d | Cewnik do pępowiny 5Frx400mm średnica 1,0x1,7 | szt. | 30 | 42 | 1260 |  | 1360.8
e | Cewnik do pępowiny 8 Frx400mm średnica 1,5x2,5 | szt. | 10 | 42 | 420 |  | 453.6
|  |  |  | RAZEM: | 4245 |  | 4584.6
► | DEKLAROWANE TERMINY:
Deklarowany termin dostawy (od 1 do max. 5 dni w dni robocze (pon. – pt.) od złożenia zapotrzebowania):
Deklarowany termin wykonania reklamacji (min. 5 dni - max. 10 dni w dni robocze (pon. – pt.) od dnia złożenia reklamacji):
Deklarowany termin płatności (min. 45 dni - max 60 dni, licząc od daty otrzymania przez Zamawiającego faktury VAT):
UWAGA:
► | Zamawiający zastrzega, iż ocenie zostanie poddana tylko ta oferta, która będzie zawierała 100% oferowanych propozycji cenowych.
► | Brak podania przez Wykonawcę wymaganego terminu, będącego kryterium oceny oferty lub podanie terminu poza określonym zakresem, będzie skutkować odrzuceniem oferty.
► | Wartości i liczby w kolumnach l), ł), m), o) należy wpisać z dokładnością do dwóch miejsc po przecinku.
► | Formularz zawiera formuły ułatwiajace sporządzenie oferty.
Wystarczy wprowadzić dane do kolumny k) Wielkość opakowania w "j.m." oraz do kol. ł) Cena jednostkowa netto/ op. i zaakceptować bądź zmienić stawkę podatku VAT, aby uzyskać cenę oferty.
kwalifikowany podpis elektroniczny przedstawiciela Wykonawcy
Pakiet nr 130- Cewnik do linii centralnych
Lp. | Przedmiot zamówienia | Jm. | Szacunkowa ilość "j.m." na 18 m-cy | Cena jednostkowa netto | Wartość netto w zł | VAT (%) | Wartość brutto w zł | Producent/ Nazwa handlowa produktu / Numer katalogowy / Klasa wyrobu medycznego -jeżeli dotyczy
a | b | c | j | ł | m | n | o | p
1. | Cewnik do linii centralnych zakładanych z naczyń obwodowych (ECC) z kontrastującego w Rtg PUR (poliuretanu), cewnik wprowadzany do naczynia obwodowego, metalowy prowadnik; przeznaczony na długi czas pozostawienia w naczyniu, dla wcześniaków o bardzo niskiej masie ciała, znakowany co 1cm; w zestawie element do wprowadzenia cewnika do naczynia - rozdzielna lub rozłamywana kaniula (20G/22G/24G); kran typu Luer - Lock; rozmiary:
a | Cewnik do linii centralnych 1F odł. 150mm | szt. | 20 | 162 | 3240 |  | 3499.2
b | Cewnik do linii centralnych 1F o dł. 200mm | szt. | 20 | 162 | 3240 |  | 3499.2
|  |  |  | RAZEM: | 6480 |  | 6998.4
► | DEKLAROWANE TERMINY:
Deklarowany termin dostawy (od 1 do max. 5 dni w dni robocze (pon. – pt.) od złożenia zapotrzebowania):
Deklarowany termin wykonania reklamacji (min. 5 dni - max. 10 dni w dni robocze (pon. – pt.) od dnia złożenia reklamacji):
Deklarowany termin płatności (min. 45 dni - max 60 dni, licząc od daty otrzymania przez Zamawiającego faktury VAT):
UWAGA:
► | Zamawiający zastrzega, iż ocenie zostanie poddana tylko ta oferta, która będzie zawierała 100% oferowanych propozycji cenowych.
► | Brak podania przez Wykonawcę wymaganego terminu, będącego kryterium oceny oferty lub podanie terminu poza określonym zakresem, będzie skutkować odrzuceniem oferty.
► | Wartości i liczby w kolumnach l), ł), m), o) należy wpisać z dokładnością do dwóch miejsc po przecinku.
► | Formularz zawiera formuły ułatwiajace sporządzenie oferty.
Wystarczy wprowadzić dane do kolumny k) Wielkość opakowania w "j.m." oraz do kol. ł) Cena jednostkowa netto/ op. i zaakceptować bądź zmienić stawkę podatku VAT, aby uzyskać cenę oferty.
kwalifikowany podpis elektroniczny przedstawiciela Wykonawcy
Pakiet nr 131- Dojelitowa sonda żołądkowa do żywienia
Lp. | Przedmiot zamówienia | Jm. | Szacunkowa ilość "j.m." na 18 m-cy | Cena jednostkowa netto | Wartość netto w zł | VAT (%) | Wartość brutto w zł | Producent/ Nazwa handlowa produktu / Numer katalogowy / Klasa wyrobu medycznego -jeżeli dotyczy
a | b | c | j | ł | m | n | o | p
1. | Dojelitowa sonda żołądkowa do żywienia, wykonana z poliuretanu, z miękką nasadką i korkiem; dystalna końcówka zamknięta, dwa otwory boczne; przezroczysta z paskami kontrastującymi w Rtg; oznaczniki długości co centymetr od 5 do 25cm:
a | Dojelitowa sonda żołądkowa do żywienia 4Frx400mm | szt. | 100 | 33.7 | 3370 |  | 3639.6
b | Dojelitowa sonda żołądkowa do żywienia 5Frx400mm | szt. | 150 | 33.7 | 5055 |  | 5459.4
c | Dojelitowa sonda żołądkowa do żywienia 6Frx400mm | szt. | 70 | 33.7 | 2359 |  | 2547.72
d | Dojelitowa sonda żołądkowa do żywienia 8Frx500mm | szt. | 30 | 33.7 | 1011 |  | 1091.88
|  |  |  | RAZEM: | 11795 |  | 12738.6
► | DEKLAROWANE TERMINY:
Deklarowany termin dostawy (od 1 do max. 5 dni w dni robocze (pon. – pt.) od złożenia zapotrzebowania):
Deklarowany termin wykonania reklamacji (min. 5 dni - max. 10 dni w dni robocze (pon. – pt.) od dnia złożenia reklamacji):
Deklarowany termin płatności (min. 45 dni - max 60 dni, licząc od daty otrzymania przez Zamawiającego faktury VAT):
UWAGA:
► | Zamawiający zastrzega, iż ocenie zostanie poddana tylko ta oferta, która będzie zawierała 100% oferowanych propozycji cenowych.
► | Brak podania przez Wykonawcę wymaganego terminu, będącego kryterium oceny oferty lub podanie terminu poza określonym zakresem, będzie skutkować odrzuceniem oferty.
► | Wartości i liczby w kolumnach l), ł), m), o) należy wpisać z dokładnością do dwóch miejsc po przecinku.
► | Formularz zawiera formuły ułatwiajace sporządzenie oferty.
Wystarczy wprowadzić dane do kolumny k) Wielkość opakowania w "j.m." oraz do kol. ł) Cena jednostkowa netto/ op. i zaakceptować bądź zmienić stawkę podatku VAT, aby uzyskać cenę oferty.
kwalifikowany podpis elektroniczny przedstawiciela Wykonawcy
Pakiet nr 132- Elektroda neutralna
Lp. | Przedmiot zamówienia | Jm. | Szacunkowa ilość "j.m." na 18 m-cy | Cena jednostkowa netto | Wartość netto w zł | VAT (%) | Wartość brutto w zł | Producent/ Nazwa handlowa produktu / Numer katalogowy / Klasa wyrobu medycznego -jeżeli dotyczy
a | b | c | j | ł | m | n | o | p
1. | Elektroda neutralna, jednorazowa, hydrożel, dzielona dla dorosłych i dzieci, 176x122mm, powierzchnia 110 cm², do aparatu typu EMED ES 350; op. 50szt. | op. | 10 | 315 | 3150 |  | 3402
|  |  |  | RAZEM: | 3150 |  | 3402
► | DEKLAROWANE TERMINY:
Deklarowany termin dostawy (od 1 do max. 5 dni w dni robocze (pon. – pt.) od złożenia zapotrzebowania):
Deklarowany termin wykonania reklamacji (min. 5 dni - max. 10 dni w dni robocze (pon. – pt.) od dnia złożenia reklamacji):
Deklarowany termin płatności (min. 45 dni - max 60 dni, licząc od daty otrzymania przez Zamawiającego faktury VAT):
UWAGA:
► | Zamawiający zastrzega, iż ocenie zostanie poddana tylko ta oferta, która będzie zawierała 100% oferowanych propozycji cenowych.
► | Brak podania przez Wykonawcę wymaganego terminu, będącego kryterium oceny oferty lub podanie terminu poza określonym zakresem, będzie skutkować odrzuceniem oferty.
► | Wartości i liczby w kolumnach l), ł), m), o) należy wpisać z dokładnością do dwóch miejsc po przecinku.
► | Formularz zawiera formuły ułatwiajace sporządzenie oferty.
Wystarczy wprowadzić dane do kolumny k) Wielkość opakowania w "j.m." oraz do kol. ł) Cena jednostkowa netto/ op. i zaakceptować bądź zmienić stawkę podatku VAT, aby uzyskać cenę oferty.
kwalifikowany podpis elektroniczny przedstawiciela Wykonawcy
Pakiet nr 133- Jednorazowy nakłuwacz, kolor czerwony
Lp. | Przedmiot zamówienia | Jm. | Szacunkowa ilość "j.m." na 18 m-cy | Cena jednostkowa netto | Wartość netto w zł | VAT (%) | Wartość brutto w zł | Producent/ Nazwa handlowa produktu / Numer katalogowy / Klasa wyrobu medycznego -jeżeli dotyczy
a | b | c | j | ł | m | n | o | p
1. | Jednorazowy nakłuwacz, • nożyk 1,5mm •głębokość nakłucia 2,0mm •objętość próbki krwi: 100-200 µl Konstrukcyjnie zabezpieczony przed ponownym użyciem i ewentualnym zakażeniem personelu medycznego krwią pacjenta. Ostrze schowane przed i po użyciu uniemożliwia przypadkowe skaleczenie. Sterylizowany promieniami Gamma. | szt. | 38000 | 0.3 | 11400 |  | 12312
2 | Jednorazowy nakłuwacz, • nożyk 1,5mm •głębokość nakłucia 1,5mm Konstrukcyjnie zabezpieczony przed ponownym użyciem i ewentualnym zakażeniem personelu medycznego krwią pacjenta. Ostrze schowane przed i po użyciu uniemożliwia przypadkowe skaleczenie. Sterylizowany promieniami Gamma. | szt. | 38000 | 0.3 | 11400 |  | 12312
|  |  |  | RAZEM: | 22800 |  | 24624
► | DEKLAROWANE TERMINY:
Deklarowany termin dostawy (od 1 do max. 5 dni w dni robocze (pon. – pt.) od złożenia zapotrzebowania):
Deklarowany termin wykonania reklamacji (min. 5 dni - max. 10 dni w dni robocze (pon. – pt.) od dnia złożenia reklamacji):
Deklarowany termin płatności (min. 45 dni - max 60 dni, licząc od daty otrzymania przez Zamawiającego faktury VAT):
UWAGA:
► | Zamawiający zastrzega, iż ocenie zostanie poddana tylko ta oferta, która będzie zawierała 100% oferowanych propozycji cenowych.
► | Brak podania przez Wykonawcę wymaganego terminu, będącego kryterium oceny oferty lub podanie terminu poza określonym zakresem, będzie skutkować odrzuceniem oferty.
► | Wartości i liczby w kolumnach l), ł), m), o) należy wpisać z dokładnością do dwóch miejsc po przecinku.
► | Formularz zawiera formuły ułatwiajace sporządzenie oferty.
Wystarczy wprowadzić dane do kolumny k) Wielkość opakowania w "j.m." oraz do kol. ł) Cena jednostkowa netto/ op. i zaakceptować bądź zmienić stawkę podatku VAT, aby uzyskać cenę oferty.
kwalifikowany podpis elektroniczny przedstawiciela Wykonawcy
Pakiet nr 134- Spray usuwający bezboleśnie plastry
Lp. | Przedmiot zamówienia | Jm. | Szacunkowa ilość "j.m." na 18 m-cy | Cena jednostkowa netto | Wartość netto w zł | VAT (%) | Wartość brutto w zł | Producent/ Nazwa handlowa produktu / Numer katalogowy / Klasa wyrobu medycznego -jeżeli dotyczy
a | b | c | j | ł | m | n | o | p
1. | Spray usuwający bezboleśnie plastry o pojemności 50ml. Spray zawiera siloksany, nie wywołuje podrażnień i nie przenika przez naskórek, bezpieczny dla wrażliwej skóry. Spray nie zawiera w składzie alkoholu ani rozpuszczalników organicznych. Może być aplikowany pod dowolnym kątem co ułatwia stosowanie w trudno dostępnych miejscach. | szt. | 40 | 31.3 | 1252 |  | 1352.16
|  |  |  | RAZEM: | 1252 |  | 1352.16
► | DEKLAROWANE TERMINY:
Deklarowany termin dostawy (od 1 do max. 5 dni w dni robocze (pon. – pt.) od złożenia zapotrzebowania):
Deklarowany termin wykonania reklamacji (min. 5 dni - max. 10 dni w dni robocze (pon. – pt.) od dnia złożenia reklamacji):
Deklarowany termin płatności (min. 45 dni - max 60 dni, licząc od daty otrzymania przez Zamawiającego faktury VAT):
UWAGA:
► | Zamawiający zastrzega, iż ocenie zostanie poddana tylko ta oferta, która będzie zawierała 100% oferowanych propozycji cenowych.
► | Brak podania przez Wykonawcę wymaganego terminu, będącego kryterium oceny oferty lub podanie terminu poza określonym zakresem, będzie skutkować odrzuceniem oferty.
► | Wartości i liczby w kolumnach l), ł), m), o) należy wpisać z dokładnością do dwóch miejsc po przecinku.
► | Formularz zawiera formuły ułatwiajace sporządzenie oferty.
Wystarczy wprowadzić dane do kolumny k) Wielkość opakowania w "j.m." oraz do kol. ł) Cena jednostkowa netto/ op. i zaakceptować bądź zmienić stawkę podatku VAT, aby uzyskać cenę oferty.
kwalifikowany podpis elektroniczny przedstawiciela Wykonawcy
Pakiet nr 135- Krem do krótkotrwałego zniesienia czucia w powierzchownych warstwach skór
Lp. | Przedmiot zamówienia | Jm. | Szacunkowa ilość "j.m." na 18 m-cy | Cena jednostkowa netto | Wartość netto w zł | VAT (%) | Wartość brutto w zł | Producent/ Nazwa handlowa produktu / Numer katalogowy / Klasa wyrobu medycznego -jeżeli dotyczy
a | b | c | j | ł | m | n | o | p
1. | Krem do krótkotrwałego zniesienia czucia w powierzchownych warstwach skóry, zawierający w swoim składzie lidokainę, prylokainę. Opakowanie: tuba o pojemności 5g. | szt. | 6 | 19 | 114 |  | 123.12
|  |  |  | RAZEM: | 114 |  | 123.12
► | DEKLAROWANE TERMINY:
Deklarowany termin dostawy (od 1 do max. 5 dni w dni robocze (pon. – pt.) od złożenia zapotrzebowania):
Deklarowany termin wykonania reklamacji (min. 5 dni - max. 10 dni w dni robocze (pon. – pt.) od dnia złożenia reklamacji):
Deklarowany termin płatności (min. 45 dni - max 60 dni, licząc od daty otrzymania przez Zamawiającego faktury VAT):
UWAGA:
► | Zamawiający zastrzega, iż ocenie zostanie poddana tylko ta oferta, która będzie zawierała 100% oferowanych propozycji cenowych.
► | Brak podania przez Wykonawcę wymaganego terminu, będącego kryterium oceny oferty lub podanie terminu poza określonym zakresem, będzie skutkować odrzuceniem oferty.
► | Wartości i liczby w kolumnach l), ł), m), o) należy wpisać z dokładnością do dwóch miejsc po przecinku.
► | Formularz zawiera formuły ułatwiajace sporządzenie oferty.
Wystarczy wprowadzić dane do kolumny k) Wielkość opakowania w "j.m." oraz do kol. ł) Cena jednostkowa netto/ op. i zaakceptować bądź zmienić stawkę podatku VAT, aby uzyskać cenę oferty.
kwalifikowany podpis elektroniczny przedstawiciela Wykonawcy
Pakiet nr 136 - Zestaw do drenażu opłucnej
Lp. | Przedmiot zamówienia | Jm. | Szacunkowa ilość "j.m." na 18 m-cy | Cena jednostkowa netto | Wartość netto w zł | VAT (%) | Wartość brutto w zł | Producent/ Nazwa handlowa produktu / Numer katalogowy / Klasa wyrobu medycznego -jeżeli dotyczy
a | b | c | j | ł | m | n | o | p
1. | Zestaw do drenażu opłucnej (aktywnego lub grawitacyjnego) z zastawką wodną. Skład: • kompaktowy kształt dla zapewnienia stabilności i oszczędności miejsca, • komora kolekcyjna o pojemności 1000ml (w wersji z dwoma drenami 1000ml+1100ml) wyskalowana co 5ml do objętości 200ml i co 10ml do 2000ml, • komora wodnej regulacja siły ssania z barwnikiem ułatwiającym odczyt wartości siły ssania, • zastawka bezpieczeństwa do uwolnienia wysokiego podciśnienia, • automatyczny zawór uwalniający ciśnienie dodatnie, • wypełnienie zastawki pozwala na monitoring ciśnienia, diagnozowanie przecieku oraz zapobiega przed powrotem drenowanej treści do pacjenta, • samouszczelniający beigłowy port do pobierania próbek drenowanego płynu na tylnej ścianie zestawu, • dren łaczący półprzezroczysty, elastyczny, nielateksowy zabezpieczony przed zagięciem w sposób umożliwiający badanie pacjenta w rezonansie magnetycznym, • wysokość do 25 cm umożliwiająca wsunięcie zestawu pod łóżko pacjenta, • kwadratowa podstawa gwarantująca stabilność i możliwość postawienie zestawu na podłodze, • uchwyt do wygodnego przenoszenia zestawu przy łóżku pacjenta, • z jednym odłączanym drenem, • sterylny, podwójnie opakowany. | szt. | 5 | 104.5 | 522.5 |  | 564.3
|  |  |  | RAZEM: | 522.5 |  | 564.3
► | DEKLAROWANE TERMINY:
Deklarowany termin dostawy (od 1 do max. 5 dni w dni robocze (pon. – pt.) od złożenia zapotrzebowania):
Deklarowany termin wykonania reklamacji (min. 5 dni - max. 10 dni w dni robocze (pon. – pt.) od dnia złożenia reklamacji):
Deklarowany termin płatności (min. 45 dni - max 60 dni, licząc od daty otrzymania przez Zamawiającego faktury VAT):
UWAGA:
► | Zamawiający zastrzega, iż ocenie zostanie poddana tylko ta oferta, która będzie zawierała 100% oferowanych propozycji cenowych.
► | Brak podania przez Wykonawcę wymaganego terminu, będącego kryterium oceny oferty lub podanie terminu poza określonym zakresem, będzie skutkować odrzuceniem oferty.
► | Wartości i liczby w kolumnach l), ł), m), o) należy wpisać z dokładnością do dwóch miejsc po przecinku.
► | Formularz zawiera formuły ułatwiajace sporządzenie oferty.
Wystarczy wprowadzić dane do kolumny k) Wielkość opakowania w "j.m." oraz do kol. ł) Cena jednostkowa netto/ op. i zaakceptować bądź zmienić stawkę podatku VAT, aby uzyskać cenę oferty.
kwalifikowany podpis elektroniczny przedstawiciela Wykonawcy
Pakiet nr 137- Zestaw do drenażu opłucnej
Lp. | Przedmiot zamówienia | Jm. | Szacunkowa ilość "j.m." na 18 m-cy | Cena jednostkowa netto | Wartość netto w zł | VAT (%) | Wartość brutto w zł | Producent/ Nazwa handlowa produktu / Numer katalogowy / Klasa wyrobu medycznego -jeżeli dotyczy
a | b | c | j | ł | m | n | o | p
1 | Zestawy do drenażu klatki piersiowej wykorzystujący zastosowanie zastawki wahadłowej, które pozwalają na wczesną mobilizację pacjenta. Łatwa obsługa; brak konieczności klemowania drenów, co eliminuje ryzyko wystąpienia przypadkowej odmy opłucnowej prężnej; System do drenażu może być dowolnie ustawiany i kładziony, bez narażania układu zamkniętego na rozszczelnienie. Regulator siły ssącej zawiera zastawkę odpowietrzającą wysokie nadciśnienie, jak również reduktor wysokiego podciśnienia.Gromadzone płyny ustrojowe spływają do jednorazowego worka; czerwony znacznik aktywowany przez podłączenie źródła próżni daje możliwość obserwacji i precyzyjnej regulacji podciśnienia; szybkozłączka pozwala na bezpieczne podłączenie zestawu do cewnika w klatce piersiowej. Wskaźnik przecieku płucnego; dokładny pomiar objętości; bezigłowy port na próbki; kranik odpływowy o dużej średnicy; worek na zdrenowaną objętość ze złączką bagnetową. |  | 50 | 170 | 8500 |  | 9180
| Gromadzone płyny ustrojowe spływają do jednorazowego worka; |  |  | RAZEM: | 8500 |  | 9180
► | czerwony znacznik aktywowany przez podłączenie źródła próżni daje możliwość obserwacji i precyzyjnej regulacji podciśnienia; szybkozłączka pozwala na bezpieczne podłączenie zestawu do cewnika w klatce piersiowej. Wskaźnik przecieku płucnego; dokładny pomiar objętości; bezigłowy port na próbki; kranik odpływowy o dużej średnicy; worek na zdrenowaną objętość ze złączką bagnetową
Deklarowany termin dostawy (od 1 do max. 5 dni w dni robocze (pon. – pt.) od złożenia zapotrzebowania):
Deklarowany termin wykonania reklamacji (min. 5 dni - max. 10 dni w dni robocze (pon. – pt.) od dnia złożenia reklamacji):
Deklarowany termin płatności (min. 45 dni - max 60 dni, licząc od daty otrzymania przez Zamawiającego faktury VAT):
UWAGA:
► | Zamawiający zastrzega, iż ocenie zostanie poddana tylko ta oferta, która będzie zawierała 100% oferowanych propozycji cenowych.
► | Brak podania przez Wykonawcę wymaganego terminu, będącego kryterium oceny oferty lub podanie terminu poza określonym zakresem, będzie skutkować odrzuceniem oferty.
► | Wartości i liczby w kolumnach l), ł), m), o) należy wpisać z dokładnością do dwóch miejsc po przecinku.
► | Formularz zawiera formuły ułatwiajace sporządzenie oferty.
Wystarczy wprowadzić dane do kolumny k) Wielkość opakowania w "j.m." oraz do kol. ł) Cena jednostkowa netto/ op. i zaakceptować bądź zmienić stawkę podatku VAT, aby uzyskać cenę oferty.
kwalifikowany podpis elektroniczny przedstawiciela Wykonawcy
Pakiet nr 138- Jednorazowy układ pacjenta+kaniula
Lp. | Przedmiot zamówienia | Jm. | Szacunkowa ilość "j.m." na 18 m-cy | Cena jednostkowa netto | Wartość netto w zł | VAT (%) | Wartość brutto w zł | Producent/ Nazwa handlowa produktu / Numer katalogowy / Klasa wyrobu medycznego -jeżeli dotyczy
a | b | c | j | ł | m | n | o | p
1. | Jednorazowy układ pacjenta w składzie: •kaseta transferu pary oraz przewód dostarczania gazu do pacjenta, •w 2 wersjach: na duże przepływy (High Flow) oraz niskie przepływy (Low Flow), •wysokość: 300mm, szerokość: 200mm, głębokość: 180mm, bez uchwytu do statywu i filtrów gazowych, •mocowanie za pomocą uchwytu do statywu o średnicy do 38mm, •zasilany 100-240VAC, 50-60 Hz, około 200VA podczas rozruchu, około 80VA w trakcie pracy (w zależności od ustawionego przepływu i temperatury) •15 minut z wewnętrznego akumulatora woda sterylna z pojemnika. Objętość obiegu wody 400ml, •wysoki przepływ: 5-40l/min, rozdzielczość: 1.01l/min. Niski przepływ: 1-8l/min, rozdzielczość 0.5l/minJednorazowy układ pacjenta w składzie: •kaseta transferu pary oraz przewód dostarczania gazu do pacjenta, •w 2 wersjach: na duże przepływy (High Flow) oraz niskie przepływy (Low Flow), •wysokość: 300mm, szerokość: 200mm, głębokość: 180mm, bez uchwytu do statywu i filtrów gazowych, •mocowanie za pomocą uchwytu do statywu o średnicy do 38mm, •zasilany 100-240VAC, 50-60 Hz, około 200VA podczas rozruchu, około 80VA w trakcie pracy (w zależności od ustawionego przepływu i temperatury) •15 minut z wewnętrznego akumulatora woda sterylna z pojemnika. Objętość obiegu wody 400ml, •wysoki przepływ: 5-40l/min, rozdzielczość: 1.01l/min. Niski przepływ: 1-8l/min, rozdzielczość 0.5l/min | szt. | 10 | 557 | 5570 |  | 6015.6
2. | Kaniula kompatybilna z systemem jednorazowego układu pacjenta (poz. 1) w dwóch rozmiarach: • premature 1-8 l/min tip OD 1,5mm • neonatal 1-8 l/min tip OD 1,5 mmKaniula kompatybilna z systemem jednorazowego układu pacjenta (poz. 1) w dwóch rozmiarach: • premature 1-8 l/min tip OD 1,5mm • neonatal 1-8 l/min tip OD 1,5 mm | szt. | 10 | 50 | 500 |  | 540
|  |  |  | RAZEM: | 6070 |  | 6555.6
► | DEKLAROWANE TERMINY:
Deklarowany termin dostawy (od 1 do max. 5 dni w dni robocze (pon. – pt.) od złożenia zapotrzebowania):
Deklarowany termin wykonania reklamacji (min. 5 dni - max. 10 dni w dni robocze (pon. – pt.) od dnia złożenia reklamacji):
Deklarowany termin płatności (min. 45 dni - max 60 dni, licząc od daty otrzymania przez Zamawiającego faktury VAT):
UWAGA:
► | Zamawiający zastrzega, iż ocenie zostanie poddana tylko ta oferta, która będzie zawierała 100% oferowanych propozycji cenowych.
► | Brak podania przez Wykonawcę wymaganego terminu, będącego kryterium oceny oferty lub podanie terminu poza określonym zakresem, będzie skutkować odrzuceniem oferty.
► | Wartości i liczby w kolumnach l), ł), m), o) należy wpisać z dokładnością do dwóch miejsc po przecinku.
► | Formularz zawiera formuły ułatwiajace sporządzenie oferty.
Wystarczy wprowadzić dane do kolumny k) Wielkość opakowania w "j.m." oraz do kol. ł) Cena jednostkowa netto/ op. i zaakceptować bądź zmienić stawkę podatku VAT, aby uzyskać cenę oferty.
kwalifikowany podpis elektroniczny przedstawiciela Wykonawcy
Pakiet nr 139- Cewnik pępkowy, długoterminowy
Lp. | Przedmiot zamówienia | Jm. | Szacunkowa ilość "j.m." na 18 m-cy | Cena jednostkowa netto | Wartość netto w zł | VAT (%) | Wartość brutto w zł | Producent/ Nazwa handlowa produktu / Numer katalogowy / Klasa wyrobu medycznego -jeżeli dotyczy
a | b | c | j | ł | m | n | o | p
1. | Cewnik pępkowy, długoterminowy do 14 dni, dożylny i dotętniczy, kontrastujący w promieniach RTG. Atraumatyczna końcówka cewnika. Cewnik jednokanałowy wykonany z poiliuretanu, znaczniki numeryczne co 1 cm na długości od 4 do 25 cm, wyposażony w kranik Luer-Lock z kolorystycznym oznaczeniem (żyła, tętnica). Rozmiary cewników do wyboru: 2,5F, długość 30cm 3,5; 4; 5; 8F, długość 40cm | szt. | 20 | 52.2 | 1044 |  | 1127.52
|  |  |  | RAZEM: | 1044 |  | 1127.52
► | DEKLAROWANE TERMINY:
Deklarowany termin dostawy (od 1 do max. 5 dni w dni robocze (pon. – pt.) od złożenia zapotrzebowania):
Deklarowany termin wykonania reklamacji (min. 5 dni - max. 10 dni w dni robocze (pon. – pt.) od dnia złożenia reklamacji):
Deklarowany termin płatności (min. 45 dni - max 60 dni, licząc od daty otrzymania przez Zamawiającego faktury VAT):
UWAGA:
► | Zamawiający zastrzega, iż ocenie zostanie poddana tylko ta oferta, która będzie zawierała 100% oferowanych propozycji cenowych.
► | Brak podania przez Wykonawcę wymaganego terminu, będącego kryterium oceny oferty lub podanie terminu poza określonym zakresem, będzie skutkować odrzuceniem oferty.
► | Wartości i liczby w kolumnach l), ł), m), o) należy wpisać z dokładnością do dwóch miejsc po przecinku.
► | Formularz zawiera formuły ułatwiajace sporządzenie oferty.
Wystarczy wprowadzić dane do kolumny k) Wielkość opakowania w "j.m." oraz do kol. ł) Cena jednostkowa netto/ op. i zaakceptować bądź zmienić stawkę podatku VAT, aby uzyskać cenę oferty.
kwalifikowany podpis elektroniczny przedstawiciela Wykonawcy
Pakiet nr 140- Cewnik pępkowy neonatologiczny
Lp. | Przedmiot zamówienia | Jm. | Szacunkowa ilość "j.m." na 18 m-cy | Cena jednostkowa netto | Wartość netto w zł | VAT (%) | Wartość brutto w zł | Producent/ Nazwa handlowa produktu / Numer katalogowy / Klasa wyrobu medycznego -jeżeli dotyczy
a | b | c | j | ł | m | n | o | p
1. | Cewnik pępkowy neonatologiczny, dwuświatłowy, wykonany z poliuretanu, impregnowany srebrem, kontrastujący w promieniach RTG. Numeryczny znacznik długości co 1 cm. Dreny rozgałęziające cewnika o długości 5 cm z zaciskami i końcówkami Luer-Lock oznaczone kolorem, wygodne mocowanie cewnika do skóry. Rozmiary cewników do wyboru: 4F-2x20G długości 40 cm 4F2x20G długości 20cm 5F2x19G długości 40cm | szt. | 20 | 174 | 3480 |  | 3758.4
|  |  |  | RAZEM: | 3480 |  | 3758.4
► | DEKLAROWANE TERMINY:
Deklarowany termin dostawy (od 1 do max. 5 dni w dni robocze (pon. – pt.) od złożenia zapotrzebowania):
Deklarowany termin wykonania reklamacji (min. 5 dni - max. 10 dni w dni robocze (pon. – pt.) od dnia złożenia reklamacji):
Deklarowany termin płatności (min. 45 dni - max 60 dni, licząc od daty otrzymania przez Zamawiającego faktury VAT):
UWAGA:
► | Zamawiający zastrzega, iż ocenie zostanie poddana tylko ta oferta, która będzie zawierała 100% oferowanych propozycji cenowych.
► | Brak podania przez Wykonawcę wymaganego terminu, będącego kryterium oceny oferty lub podanie terminu poza określonym zakresem, będzie skutkować odrzuceniem oferty.
► | Wartości i liczby w kolumnach l), ł), m), o) należy wpisać z dokładnością do dwóch miejsc po przecinku.
► | Formularz zawiera formuły ułatwiajace sporządzenie oferty.
Wystarczy wprowadzić dane do kolumny k) Wielkość opakowania w "j.m." oraz do kol. ł) Cena jednostkowa netto/ op. i zaakceptować bądź zmienić stawkę podatku VAT, aby uzyskać cenę oferty.
kwalifikowany podpis elektroniczny przedstawiciela Wykonawcy
Pakiet nr 141- Zestaw do zakładania kaniuli pępkowych
Lp. | Przedmiot zamówienia | Jm. | Szacunkowa ilość "j.m." na 18 m-cy | Cena jednostkowa netto | Wartość netto w zł | VAT (%) | Wartość brutto w zł | Producent/ Nazwa handlowa produktu / Numer katalogowy / Klasa wyrobu medycznego -jeżeli dotyczy
a | b | c | j | ł | m | n | o | p
1. | Zestaw do zakładania kaniuli pępkowych. Skład zestawu: 1 taśma mierząca, 6 wacików 5x5cm, 10 wacików 10x10cm, 2 miseczki na płyny (czerwona i przeźroczysta), 1 bezpieczny skalpel, 2 bezpieczne igły (18G i 20G), 1 taśma do pępowiny4mmx80cm, 1 strzykawka 1ml, 2 strzykawki 3ml, 2 strzykawki 5ml, 2 obłożenia adhezyjne, 1 przeźroczyste, rozdzieralne(easy peel) obłożenie, 1 kleszcze proste do uchwycenia kikuta pępowinowego, 1 peseta zębata neonatologiczna, 1 rozszerzacz do pępka, 2 kleszcze zagięte do uchwycenia i stabilizacji kikuta pępowinowego, 1 pęseta neonatologiczna prosta, 2 pęsety neonatologiczne zagięte, 2 ręczniki, 1 opakowanie zewnętrzne, 1 nożyczki zagięte, 1 szew 3.0, 1 imadło chirurgiczne, 2 stripy. | szt. | 50 | 145 | 7250 |  | 7395.08
|  |  |  | RAZEM: | 7250 |  | 7395.08
► | DEKLAROWANE TERMINY:
Deklarowany termin dostawy (od 1 do max. 5 dni w dni robocze (pon. – pt.) od złożenia zapotrzebowania):
Deklarowany termin wykonania reklamacji (min. 5 dni - max. 10 dni w dni robocze (pon. – pt.) od dnia złożenia reklamacji):
Deklarowany termin płatności (min. 45 dni - max 60 dni, licząc od daty otrzymania przez Zamawiającego faktury VAT):
UWAGA:
► | Zamawiający zastrzega, iż ocenie zostanie poddana tylko ta oferta, która będzie zawierała 100% oferowanych propozycji cenowych.
► | Brak podania przez Wykonawcę wymaganego terminu, będącego kryterium oceny oferty lub podanie terminu poza określonym zakresem, będzie skutkować odrzuceniem oferty.
► | Wartości i liczby w kolumnach l), ł), m), o) należy wpisać z dokładnością do dwóch miejsc po przecinku.
► | Formularz zawiera formuły ułatwiajace sporządzenie oferty.
Wystarczy wprowadzić dane do kolumny k) Wielkość opakowania w "j.m." oraz do kol. ł) Cena jednostkowa netto/ op. i zaakceptować bądź zmienić stawkę podatku VAT, aby uzyskać cenę oferty.
kwalifikowany podpis elektroniczny przedstawiciela Wykonawcy
Pakiet nr 142- Zestaw do transfuzji wymiennej
Lp. | Przedmiot zamówienia | Jm. | Szacunkowa ilość "j.m." na 18 m-cy | Cena jednostkowa netto | Wartość netto w zł | VAT (%) | Wartość brutto w zł | Producent/ Nazwa handlowa produktu / Numer katalogowy / Klasa wyrobu medycznego -jeżeli dotyczy
a | b | c | j | ł | m | n | o | p
1. | Zestaw do transfuzji wymiennej - neonatologiczny. Skład zestawu: 1 kaniula pępkowa o rozmiarze 7F, 2 strzykawki 20ml, 1 strzykawka 10ml, 1 igła 0,5x15, 1 pojemnik, 1 zestaw do przetaczania krwi, 1 linijka, 3 gaziki, 1 serweta, 1 para rękawiczek, 1 karta kontrolna, 1 dren do odprowadzania krwi, 1 czterodrożny kranik z lateksowym łącznikiem do podawania leków | szt. | 4 | 185.6 | 742.4 |  | 801.792
|  |  |  | RAZEM: | 742.4 |  | 801.792
► | DEKLAROWANE TERMINY:
Deklarowany termin dostawy (od 1 do max. 5 dni w dni robocze (pon. – pt.) od złożenia zapotrzebowania):
Deklarowany termin wykonania reklamacji (min. 5 dni - max. 10 dni w dni robocze (pon. – pt.) od dnia złożenia reklamacji):
Deklarowany termin płatności (min. 45 dni - max 60 dni, licząc od daty otrzymania przez Zamawiającego faktury VAT):
UWAGA:
► | Zamawiający zastrzega, iż ocenie zostanie poddana tylko ta oferta, która będzie zawierała 100% oferowanych propozycji cenowych.
► | Brak podania przez Wykonawcę wymaganego terminu, będącego kryterium oceny oferty lub podanie terminu poza określonym zakresem, będzie skutkować odrzuceniem oferty.
► | Wartości i liczby w kolumnach l), ł), m), o) należy wpisać z dokładnością do dwóch miejsc po przecinku.
► | Formularz zawiera formuły ułatwiajace sporządzenie oferty.
Wystarczy wprowadzić dane do kolumny k) Wielkość opakowania w "j.m." oraz do kol. ł) Cena jednostkowa netto/ op. i zaakceptować bądź zmienić stawkę podatku VAT, aby uzyskać cenę oferty.
kwalifikowany podpis elektroniczny przedstawiciela Wykonawcy
Pakiet nr 143- Filtr neonatologiczny do żywienia pozajelitowego - lipidy
Lp. | Przedmiot zamówienia | Jm. | Szacunkowa ilość "j.m." na 18 m-cy | Cena jednostkowa netto | Wartość netto w zł | VAT (%) | Wartość brutto w zł | Producent/ Nazwa handlowa produktu / Numer katalogowy / Klasa wyrobu medycznego -jeżeli dotyczy
a | b | c | j | ł | m | n | o | p
1. | Dren wysokociśnieniowy (wytrzymałość 580 psi); wykonany z polietylenu o śr. wew 1,0 mm o dł. 10 cm | szt | 50 | 5.3 | 265 |  | 286.2
2. | Neonatologiczny zestaw do zakładania cewników typu PICC; w skład zestawu wchodzi: 1op zew;2 obłozenia75x45 cm adhezyjne, jedne niebieskie kleszcze przygotowawcze; dwie taśmy mierzące, dwa opatrunki Tagaderm 4x4 cm, jedna opaska uciskowa neonatologiczna, 4 kuliste waciki, 2 ręczinki, 1 przezroczyste rozdzierane(easy peel) obłozenie 40x40 cm, 1 nozyczki neonatologiczne 9 cm, 1 kleszce neonatologiczne proste 10 cm, 1 kleszcze neoonatologiczne zagięte 10cm, 5 wacików 7,5x7,5 cm, 2 miseczki na płyny, jedna taca 20x15x4, jedna paczka stripów. | sz | 50 | 104.5 | 5225 |  | 5643
3. | Filtr neonatologiczny do żywienia pozajelitowego - lipidy • filtr 1,2um o wypełnieniu 2,4ml i przepływie 11ml/min., mały, płaski łatwy do zamontowania, sterylny, pakowany pojedynczo • zatrzymuje bakterie, drożdże, grzyby, cząsteczki nieorganiczne i inne mikroorganizmy, zatrzymuje pęcherzyki powietrza, • przepuszczalny dla lipidów, • możliwość utrzymania przez 24h, • zawiera linie o wypełnieniu mikro przed i za filtrem, • wyposażony w zacisk odcinający dopływ płynów | szt. | 400 | 15.1 | 6040 |  | 6523.2
|  |  |  | RAZEM: | 11530 |  | 12452.4
► | DEKLAROWANE TERMINY:
Deklarowany termin dostawy (od 1 do max. 5 dni w dni robocze (pon. – pt.) od złożenia zapotrzebowania):
Deklarowany termin wykonania reklamacji (min. 5 dni - max. 10 dni w dni robocze (pon. – pt.) od dnia złożenia reklamacji):
Deklarowany termin płatności (min. 45 dni - max 60 dni, licząc od daty otrzymania przez Zamawiającego faktury VAT):
UWAGA:
► | Zamawiający zastrzega, iż ocenie zostanie poddana tylko ta oferta, która będzie zawierała 100% oferowanych propozycji cenowych.
► | Brak podania przez Wykonawcę wymaganego terminu, będącego kryterium oceny oferty lub podanie terminu poza określonym zakresem, będzie skutkować odrzuceniem oferty.
► | Wartości i liczby w kolumnach l), ł), m), o) należy wpisać z dokładnością do dwóch miejsc po przecinku.
► | Formularz zawiera formuły ułatwiajace sporządzenie oferty.
Wystarczy wprowadzić dane do kolumny k) Wielkość opakowania w "j.m." oraz do kol. ł) Cena jednostkowa netto/ op. i zaakceptować bądź zmienić stawkę podatku VAT, aby uzyskać cenę oferty.
kwalifikowany podpis elektroniczny przedstawiciela Wykonawcy
Pakiet nr 144- Zestaw cewnik centralny zakładany z obwodu - neonatologiczne
Lp. | Przedmiot zamówienia | Jm. | Szacunkowa ilość "j.m." na 18 m-cy | Cena jednostkowa netto | Wartość netto w zł | VAT (%) | Wartość brutto w zł | Producent/ Nazwa handlowa produktu / Numer katalogowy / Klasa wyrobu medycznego -jeżeli dotyczy
a | b | c | j | ł | m | n | o | p
1. | Zestaw cewnik centralny zakładany z obwodu - neonatologiczne. Przezskórny mikrocewnik wprowadzany obwodowo, przeznaczony do przewlekłego stosowania. Cewnik wykonany z poliuretanu, kontrastujący w RTG, znaczniki co 1 cm. Cewnik w rozmiarze 1F (0,15x0,3mm) zakończony giętkimi skrzydełkami. Cewnik wprowadzany za pomocą rozrywalnej igły G24 lub kaniuli G24lub rozrywalnej kaniuli Microflesh (typu peel away) do wyboru Zamawiającego. Zestaw wyposażony w prowadnik metalowy lub bez prowadnika (do wyboru przez Zamawiającego). Zestaw dostępny w rozmiarach:
a | Zestaw cewnik centralny - długość 8 cm wprowadzacz, rozłamywalna metalowa igła | szt. | 5 | 162.4 | 812 |  | 876.96
b | Zestaw cewnik centralny - długość 10cm wprowadzacz, kaniula typu Bioflow (żółty neoflon) i mandryn w cewniku | szt. | 10 | 162.4 | 1624 |  | 1753.92
c | Zestaw cewnik centralny - długość 15cm wprowadzacz, kaniula typu Bioflow (żółty neoflon) | szt. | 15 | 162.4 | 2436 |  | 2630.88
d | Zestaw cewnik centralny - długość 15cm wprowadzacz, kaniula typu Bioflow (żółty neoflon) i mandryn w cewniku | szt. | 10 | 162.4 | 1624 |  | 1753.92
e | Zestaw cewnik centralny - długość 20 cm wprowadzacz, rozłamywalna metalowa igła | szt. | 10 | 162.4 | 1624 |  | 1753.92
f | Zestaw cewnik centralny - długość 20cm wprowadzacz, rozrywalna kaniula typu Microflesh (peel away) | szt. | 10 | 162.4 | 1624 |  | 1753.92
g | Zestaw cewnik centralny - długość 20cm wprowadzacz, rozłamywlna metalowa igła i mandryn w cewniku | szt. | 10 | 162.4 | 1624 |  | 1753.92
h | Zestaw cewnik centralny - długość 20 cm bez wprowadzacza, mandryn w cewniku | szt. | 10 | 162.4 | 1624 |  | 1753.92
|  |  |  | RAZEM: | 12992 |  | 14031.36
► | DEKLAROWANE TERMINY:
Deklarowany termin dostawy (od 1 do max. 5 dni w dni robocze (pon. – pt.) od złożenia zapotrzebowania):
Deklarowany termin wykonania reklamacji (min. 5 dni - max. 10 dni w dni robocze (pon. – pt.) od dnia złożenia reklamacji):
Deklarowany termin płatności (min. 45 dni - max 60 dni, licząc od daty otrzymania przez Zamawiającego faktury VAT):
UWAGA:
► | Zamawiający zastrzega, iż ocenie zostanie poddana tylko ta oferta, która będzie zawierała 100% oferowanych propozycji cenowych.
► | Brak podania przez Wykonawcę wymaganego terminu, będącego kryterium oceny oferty lub podanie terminu poza określonym zakresem, będzie skutkować odrzuceniem oferty.
► | Wartości i liczby w kolumnach l), ł), m), o) należy wpisać z dokładnością do dwóch miejsc po przecinku.
► | Formularz zawiera formuły ułatwiajace sporządzenie oferty.
Wystarczy wprowadzić dane do kolumny k) Wielkość opakowania w "j.m." oraz do kol. ł) Cena jednostkowa netto/ op. i zaakceptować bądź zmienić stawkę podatku VAT, aby uzyskać cenę oferty.
kwalifikowany podpis elektroniczny przedstawiciela Wykonawcy
Pakiet nr 145- Gotowy zestaw do żywienia noworodka
Lp. | Przedmiot zamówienia | Jm. | Szacunkowa ilość "j.m." na 18 m-cy | Cena jednostkowa netto | Wartość netto w zł | VAT (%) | Wartość brutto w zł | Producent/ Nazwa handlowa produktu / Numer katalogowy / Klasa wyrobu medycznego -jeżeli dotyczy
a | b | c | j | ł | m | n | o | p
1. | Gotowy zestaw do żywienia noworodka, składający się z 96 godzinnego filtra 0,22µ do usuwania zakażeń mikrobiologicznych związanych z endotoksynami, cząsteczkami oraz powietrzem. Z dodatkowym bezigłowym portem dostępnym poniżej filtra oraz dwoma dostępami powyżej filtra. Wyposażony dodatkowo w zawory zwrotne i zaciski. | szt. | 15 | 81.2 | 1218 |  | 1315.44
|  |  |  | RAZEM: | 1218 |  | 1315.44
► | DEKLAROWANE TERMINY:
Deklarowany termin dostawy (od 1 do max. 5 dni w dni robocze (pon. – pt.) od złożenia zapotrzebowania):
Deklarowany termin wykonania reklamacji (min. 5 dni - max. 10 dni w dni robocze (pon. – pt.) od dnia złożenia reklamacji):
Deklarowany termin płatności (min. 45 dni - max 60 dni, licząc od daty otrzymania przez Zamawiającego faktury VAT):
UWAGA:
► | Zamawiający zastrzega, iż ocenie zostanie poddana tylko ta oferta, która będzie zawierała 100% oferowanych propozycji cenowych.
► | Brak podania przez Wykonawcę wymaganego terminu, będącego kryterium oceny oferty lub podanie terminu poza określonym zakresem, będzie skutkować odrzuceniem oferty.
► | Wartości i liczby w kolumnach l), ł), m), o) należy wpisać z dokładnością do dwóch miejsc po przecinku.
► | Formularz zawiera formuły ułatwiajace sporządzenie oferty.
Wystarczy wprowadzić dane do kolumny k) Wielkość opakowania w "j.m." oraz do kol. ł) Cena jednostkowa netto/ op. i zaakceptować bądź zmienić stawkę podatku VAT, aby uzyskać cenę oferty.
kwalifikowany podpis elektroniczny przedstawiciela Wykonawcy
Pakiet nr 146 - okularki do fototerapii
Lp. | Przedmiot zamówienia | Jm. | Szacunkowa ilość "j.m." na 18 m-cy | Cena jednostkowa netto | Wartość netto w zł | VAT (%) | Wartość brutto w zł | Producent/ Nazwa handlowa produktu / Numer katalogowy / Klasa wyrobu medycznego -jeżeli dotyczy
a | b | c | j | ł | m | n | o | p
1 | Okularki wykonane z opantentowanego materiału,dokładnie obejmujące główkę dziecka, z dodatkową ochroną na oczy, wykonane z jednej części materiału, z uchwytami na przodzie ułatwiającymi dopasowanie, w kształcie litery Y, co powoduje,że dopasowują się do główki dziecka oraz zabezpiecza to przed zsuwaniem się okularów. Okularki przeznaczone do stosowania u skrajnych wcześniaków i noworodków z wrażliwą i delikatną skórą. Umożliwiające skuteczne umiejscowienie oraz całkowicie bezbolesne odklejanie. Rozmiar: noworodki 30-38 cm, szer. 56 cm. |  | 500 | 17 | 8500 | 8 | 9180
|  |  |  | RAZEM: | 8500 |  | 9180
► | DEKLAROWANE TERMINY:
Deklarowany termin dostawy (od 1 do max. 5 dni w dni robocze (pon. – pt.) od złożenia zapotrzebowania):
Deklarowany termin wykonania reklamacji (min. 5 dni - max. 10 dni w dni robocze (pon. – pt.) od dnia złożenia reklamacji):
Deklarowany termin płatności (min. 45 dni - max 60 dni, licząc od daty otrzymania przez Zamawiającego faktury VAT):
UWAGA:
► | Zamawiający zastrzega, iż ocenie zostanie poddana tylko ta oferta, która będzie zawierała 100% oferowanych propozycji cenowych.
► | Brak podania przez Wykonawcę wymaganego terminu, będącego kryterium oceny oferty lub podanie terminu poza określonym zakresem, będzie skutkować odrzuceniem oferty.
► | Wartości i liczby w kolumnach l), ł), m), o) należy wpisać z dokładnością do dwóch miejsc po przecinku.
► | Formularz zawiera formuły ułatwiajace sporządzenie oferty.
Wystarczy wprowadzić dane do kolumny k) Wielkość opakowania w "j.m." oraz do kol. ł) Cena jednostkowa netto/ op. i zaakceptować bądź zmienić stawkę podatku VAT, aby uzyskać cenę oferty.
kwalifikowany podpis elektroniczny przedstawiciela Wykonawcy
Pakiet nr 147- Zamknięty system bezigłowy z podwójną przedłużką
Lp. | Przedmiot zamówienia | Jm. | Szacunkowa ilość "j.m." na 18 m-cy | Cena jednostkowa netto | Wartość netto w zł | VAT (%) | Wartość brutto w zł | Producent/ Nazwa handlowa produktu / Numer katalogowy / Klasa wyrobu medycznego -jeżeli dotyczy
a | b | c | j | ł | m | n | o | p
1. | Zamknięty system bezigłowy z trzema lub czterema przedłużkami - do wyboru przez zamawiającego; z czego jedna z zaworem zwrotnym, o długości 6 cm każda, z zaciskami na linii, posiadający wbudowany w obudowę mechanizm sprężynowy zapewniający po użyciu automatyczne, szczelne zamknięcie membrany (zapewnia szczelność przed, w czasie i po użyciu), zapobiega cofaniu się krwi i leków do drenu, łatwa i optymalną dezynfekcja membrany wykonanej z silikonu wszystkimi stosowanymi środkami w szpitalach. Objętość wypełnienia 0,25 ml (dren z zaworem zwrotnym 0,36 ml).Prosty tor przepływu, jałowy, może być używany przez 7 dni lub 720 aktywacji. System nie zawiera ftalanów, latexu, pirogenów, oraz produktów pochodzenia zwierzęcego może być używany w tomografii komputerowej oraz rezonansie magnetycznym. O przepływie max. 600 ml/min. Kompatybilny ze wszystkimi lekami dostępnymi na rynku, krwią, cytostatykami, lipidami. Opakowanie folia papier. | szt. | 240 | 32.5 | 7800 |  | 8424
2. | Zamknięty system bezigłowy z pojedynczą przedłużką o długości 10 cm o średnicy wew. 1,5 mm i zew. 2,5mm z zaciskiem na linii, posiadający wbudowany w obudowę mechanizm sprężynowy zapewniający po użyciu automatyczne, szczelne zamknięcie membrany (zapewnia szczelność przed, w czasie i po użyciu), objętość wypełnienia 0,02 ml nieprzeźroczysty, zapobiega cofaniu się krwi i leków do drenu, łatwa i optymalną dezynfekcja membrany wykonanej z silikonu wszystkimi stosowanymi środkami w szpitalach. Prosty tor przepływu, jałowy, może być używany przez 7 dni lub 720 aktywacji. System nie zawiera ftalanów, latexu, pirogenów, oraz produktów pochodzenia zwierzęcego może być używany w tomografii komputerowej oraz rezonansie magnetycznym. O przepływie max. 600 ml/min. Kompatybilny ze wszystkimi lekami dostępnymi na rynku, krwią, cytostatykami, lipidami. Opakowanie folia papier. | szt. | 260 | 6.4 | 1664 |  | 1797.12
3. | Zamknięty system bezigłowy z podwójną przedłużką o długości 10cm każda z kolorowymi zaciskami na linii dla lepszej identyfikacji posiadający wbudowany w obudowę mechanizm sprężynowy zapewniający po użyciu automatyczne, szczelne zamknięcie membrany (zapewnia szczelność przed, w trakcie i po użyciu), objętość wypełnienia 0,34ml, nieprzeźroczysty, zapobiega cofaniu się krwi i leków do drenu, łatwą i optymalną dezynfekcję membrany wykonanej z silikonu wszystkimi stosowanymi środkami w szpitalach. Prosty tor przepływu, jałowy, może byc używany przez 7 dni lub 720 aktywacji. system nie zawiera ftalanów, lateksu, pirogenów oraz produktów pochodzenia odzwierzęcego , może być używany w tomografii komputerowej oraz rezonansie magnetycznym. O przepływie max. 600ml/min. Kompatybilny ze wszystkimi lekami dostępnymi na rynku, krwią, cytostatykami, lipidami. Opakowanie papier-folia. | szt. | 280 | 21 | 5880 |  | 6350.4
|  |  |  | RAZEM: | 15344 |  | 16571.52
► | DEKLAROWANE TERMINY:
Deklarowany termin dostawy (od 1 do max. 5 dni w dni robocze (pon. – pt.) od złożenia zapotrzebowania):
Deklarowany termin wykonania reklamacji (min. 5 dni - max. 10 dni w dni robocze (pon. – pt.) od dnia złożenia reklamacji):
Deklarowany termin płatności (min. 45 dni - max 60 dni, licząc od daty otrzymania przez Zamawiającego faktury VAT):
UWAGA:
► | Zamawiający zastrzega, iż ocenie zostanie poddana tylko ta oferta, która będzie zawierała 100% oferowanych propozycji cenowych.
► | Brak podania przez Wykonawcę wymaganego terminu, będącego kryterium oceny oferty lub podanie terminu poza określonym zakresem, będzie skutkować odrzuceniem oferty.
► | Wartości i liczby w kolumnach l), ł), m), o) należy wpisać z dokładnością do dwóch miejsc po przecinku.
► | Formularz zawiera formuły ułatwiajace sporządzenie oferty.
Wystarczy wprowadzić dane do kolumny k) Wielkość opakowania w "j.m." oraz do kol. ł) Cena jednostkowa netto/ op. i zaakceptować bądź zmienić stawkę podatku VAT, aby uzyskać cenę oferty.
kwalifikowany podpis elektroniczny przedstawiciela Wykonawcy
Pakiet nr 148 Łącznik strzykawka -cewnik
Lp. | Przedmiot zamówienia | Jm. | Szacunkowa ilość "j.m." na 18 m-cy | Cena jednostkowa netto | Wartość netto w zł | VAT (%)VAT (%) | Wartość brutto w zł | Producent/ Nazwa handlowa produktu / Numer katalogowy / Klasa wyrobu medycznego -jeżeli dotyczy
a | b | c | j | ł | m | n | o | p
| Adapter do dużej strzykawki oraz małego cewnika. Końcówka męska Luer-lock wykonana z ABS. Łącznik z końcówką Luer Lock, męski, druga strona łącznika zakończona miękkim drenem |  | 200 | 5.5 | 1100 |  | 1188
|  |  |  | RAZEM: | 1100 |  | 1188
► | DEKLAROWANE TERMINY:
Deklarowany termin dostawy (od 1 do max. 5 dni w dni robocze (pon. – pt.) od złożenia zapotrzebowania):
Deklarowany termin wykonania reklamacji (min. 5 dni - max. 10 dni w dni robocze (pon. – pt.) od dnia złożenia reklamacji):
Deklarowany termin płatności (min. 45 dni - max 60 dni, licząc od daty otrzymania przez Zamawiającego faktury VAT):
UWAGA:
► | Zamawiający zastrzega, iż ocenie zostanie poddana tylko ta oferta, która będzie zawierała 100% oferowanych propozycji cenowych.
► | Brak podania przez Wykonawcę wymaganego terminu, będącego kryterium oceny oferty lub podanie terminu poza określonym zakresem, będzie skutkować odrzuceniem oferty.
► | Wartości i liczby w kolumnach l), ł), m), o) należy wpisać z dokładnością do dwóch miejsc po przecinku.
► | Formularz zawiera formuły ułatwiajace sporządzenie oferty.
Wystarczy wprowadzić dane do kolumny k) Wielkość opakowania w "j.m." oraz do kol. ł) Cena jednostkowa netto/ op. i zaakceptować bądź zmienić stawkę podatku VAT, aby uzyskać cenę oferty.
kwalifikowany podpis elektroniczny przedstawiciela Wykonawcy
Pakiet nr 149- Koreczek żeński do dezynfekcji zaworu bezigłowego
Lp. | Przedmiot zamówienia | Jm. | Szacunkowa ilość "j.m." na 18 m-cy | Cena jednostkowa netto | Wartość netto w zł | VAT (%) | Wartość brutto w zł | Producent/ Nazwa handlowa produktu / Numer katalogowy / Klasa wyrobu medycznego -jeżeli dotyczy
a | b | c | j | ł | m | n | o | p
1. | Koreczek żeński do dezynfekcji zaworu bezigłowego pakowany pojedynczo lub w listku (10sztuk) do powieszenia. Nasączony 70% alkoholem izopropylowym | szt. | 400 | 1.1 | 440 |  | 475.2
|  |  |  | RAZEM: | 440 |  | 475.2
► | DEKLAROWANE TERMINY:
Deklarowany termin dostawy (od 1 do max. 5 dni w dni robocze (pon. – pt.) od złożenia zapotrzebowania):
Deklarowany termin wykonania reklamacji (min. 5 dni - max. 10 dni w dni robocze (pon. – pt.) od dnia złożenia reklamacji):
Deklarowany termin płatności (min. 45 dni - max 60 dni, licząc od daty otrzymania przez Zamawiającego faktury VAT):
UWAGA:
► | Zamawiający zastrzega, iż ocenie zostanie poddana tylko ta oferta, która będzie zawierała 100% oferowanych propozycji cenowych.
► | Brak podania przez Wykonawcę wymaganego terminu, będącego kryterium oceny oferty lub podanie terminu poza określonym zakresem, będzie skutkować odrzuceniem oferty.
► | Wartości i liczby w kolumnach l), ł), m), o) należy wpisać z dokładnością do dwóch miejsc po przecinku.
► | Formularz zawiera formuły ułatwiajace sporządzenie oferty.
Wystarczy wprowadzić dane do kolumny k) Wielkość opakowania w "j.m." oraz do kol. ł) Cena jednostkowa netto/ op. i zaakceptować bądź zmienić stawkę podatku VAT, aby uzyskać cenę oferty.
kwalifikowany podpis elektroniczny przedstawiciela Wykonawcy
Pakiet nr 150- Koreczek męski do zabezpieczenia drenu
Lp. | Przedmiot zamówienia | Jm. | Szacunkowa ilość "j.m." na 18 m-cy | Cena jednostkowa netto | Wartość netto w zł | VAT (%) | Wartość brutto w zł | Producent/ Nazwa handlowa produktu / Numer katalogowy / Klasa wyrobu medycznego -jeżeli dotyczy
a | b | c | j | ł | m | n | o | p
1. | Koreczek męski do zabezpieczenia drenu, pakowany pojedynczo lub w listku (5-10 sztuk) do powieszenia. Nasączony 70% alkoholem izopropylowym. | szt. | 300 | 1.45 | 435 |  | 469.8
|  |  |  | RAZEM: | 435 |  | 469.8
► | DEKLAROWANE TERMINY:
Deklarowany termin dostawy (od 1 do max. 5 dni w dni robocze (pon. – pt.) od złożenia zapotrzebowania):
Deklarowany termin wykonania reklamacji (min. 5 dni - max. 10 dni w dni robocze (pon. – pt.) od dnia złożenia reklamacji):
Deklarowany termin płatności (min. 45 dni - max 60 dni, licząc od daty otrzymania przez Zamawiającego faktury VAT):
UWAGA:
► | Zamawiający zastrzega, iż ocenie zostanie poddana tylko ta oferta, która będzie zawierała 100% oferowanych propozycji cenowych.
► | Brak podania przez Wykonawcę wymaganego terminu, będącego kryterium oceny oferty lub podanie terminu poza określonym zakresem, będzie skutkować odrzuceniem oferty.
► | Wartości i liczby w kolumnach l), ł), m), o) należy wpisać z dokładnością do dwóch miejsc po przecinku.
► | Formularz zawiera formuły ułatwiajace sporządzenie oferty.
Wystarczy wprowadzić dane do kolumny k) Wielkość opakowania w "j.m." oraz do kol. ł) Cena jednostkowa netto/ op. i zaakceptować bądź zmienić stawkę podatku VAT, aby uzyskać cenę oferty.
kwalifikowany podpis elektroniczny przedstawiciela Wykonawcy
Pakiet nr 151- Cewnik moczowy neonatologiczny, prosty
Lp. | Przedmiot zamówienia | Jm. | Szacunkowa ilość "j.m." na 18 m-cy | Cena jednostkowa netto | Wartość netto w zł | VAT (%) | Wartość brutto w zł | Producent/ Nazwa handlowa produktu / Numer katalogowy / Klasa wyrobu medycznego -jeżeli dotyczy
a | b | c | j | ł | m | n | o | p
1. | Cewnik moczowy neonatologiczny, prosty. Długość 18cm. Rozmiary cewnika: 4F, 6F, 8F, 10F | szt. | 6 | 4.7 | 28.2 |  | 30.456
|  |  |  | RAZEM: | 28.2 |  | 30.456
► | DEKLAROWANE TERMINY:
Deklarowany termin dostawy (od 1 do max. 5 dni w dni robocze (pon. – pt.) od złożenia zapotrzebowania):
Deklarowany termin wykonania reklamacji (min. 5 dni - max. 10 dni w dni robocze (pon. – pt.) od dnia złożenia reklamacji):
Deklarowany termin płatności (min. 45 dni - max 60 dni, licząc od daty otrzymania przez Zamawiającego faktury VAT):
UWAGA:
► | Zamawiający zastrzega, iż ocenie zostanie poddana tylko ta oferta, która będzie zawierała 100% oferowanych propozycji cenowych.
► | Brak podania przez Wykonawcę wymaganego terminu, będącego kryterium oceny oferty lub podanie terminu poza określonym zakresem, będzie skutkować odrzuceniem oferty.
► | Wartości i liczby w kolumnach l), ł), m), o) należy wpisać z dokładnością do dwóch miejsc po przecinku.
► | Formularz zawiera formuły ułatwiajace sporządzenie oferty.
Wystarczy wprowadzić dane do kolumny k) Wielkość opakowania w "j.m." oraz do kol. ł) Cena jednostkowa netto/ op. i zaakceptować bądź zmienić stawkę podatku VAT, aby uzyskać cenę oferty.
kwalifikowany podpis elektroniczny przedstawiciela Wykonawcy
Pakiet nr 152- Zestaw do drenażu opłucnej 1
Lp. | Przedmiot zamówienia | Jm. | Szacunkowa ilość "j.m." na 18 m-cy | Cena jednostkowa netto | Wartość netto w zł | VAT (%) | Wartość brutto w zł | Producent/ Nazwa handlowa produktu / Numer katalogowy / Klasa wyrobu medycznego -jeżeli dotyczy
a | b | c | j | ł | m | n | o | p
1. | Zestaw do drenażu opłucnej. Skład zestawu: igła 2,42mmx57mm, dren kontrastujący w RTG, perforowany, o średnicy zewnętrznej 2,0mm i długości 30 cm, kranik i łącznik do drenu z silikonowym rękawem, dodatkowy stożkowy łącznik do podłączenia ssania. | szt. | 5 | 64 | 320 |  | 345.6
|  |  |  | RAZEM: | 320 |  | 345.6
► | DEKLAROWANE TERMINY:
Deklarowany termin dostawy (od 1 do max. 5 dni w dni robocze (pon. – pt.) od złożenia zapotrzebowania):
Deklarowany termin wykonania reklamacji (min. 5 dni - max. 10 dni w dni robocze (pon. – pt.) od dnia złożenia reklamacji):
Deklarowany termin płatności (min. 45 dni - max 60 dni, licząc od daty otrzymania przez Zamawiającego faktury VAT):
UWAGA:
► | Zamawiający zastrzega, iż ocenie zostanie poddana tylko ta oferta, która będzie zawierała 100% oferowanych propozycji cenowych.
► | Brak podania przez Wykonawcę wymaganego terminu, będącego kryterium oceny oferty lub podanie terminu poza określonym zakresem, będzie skutkować odrzuceniem oferty.
► | Wartości i liczby w kolumnach l), ł), m), o) należy wpisać z dokładnością do dwóch miejsc po przecinku.
► | Formularz zawiera formuły ułatwiajace sporządzenie oferty.
Wystarczy wprowadzić dane do kolumny k) Wielkość opakowania w "j.m." oraz do kol. ł) Cena jednostkowa netto/ op. i zaakceptować bądź zmienić stawkę podatku VAT, aby uzyskać cenę oferty.
kwalifikowany podpis elektroniczny przedstawiciela Wykonawcy
Pakiet nr 153- Zestaw do drenażu opłucnej 2
Lp. | Przedmiot zamówienia | Jm. | Szacunkowa ilość "j.m." na 18 m-cy | Cena jednostkowa netto | Wartość netto w zł | VAT (%) | Wartość brutto w zł | Producent/ Nazwa handlowa produktu / Numer katalogowy / Klasa wyrobu medycznego -jeżeli dotyczy
a | b | c | j | ł | m | n | o | p
1. | Zestaw do drenażu opłucnej. Skład zestawu: igła 3,32mmx77mm, dren widoczny w RTG, perforowany, o średnicy zewnętrznej 2,7mm i długości 50 cm, kranik i łącznik do drenu z silikonowym rękawem, dodatkowy stożkowy łącznik do podłączenia ssania. | szt. | 5 | 81.2 | 406 |  | 438.48
|  |  |  | RAZEM: | 406 |  | 438.48
► | DEKLAROWANE TERMINY:
Deklarowany termin dostawy (od 1 do max. 5 dni w dni robocze (pon. – pt.) od złożenia zapotrzebowania):
Deklarowany termin wykonania reklamacji (min. 5 dni - max. 10 dni w dni robocze (pon. – pt.) od dnia złożenia reklamacji):
Deklarowany termin płatności (min. 45 dni - max 60 dni, licząc od daty otrzymania przez Zamawiającego faktury VAT):
UWAGA:
► | Zamawiający zastrzega, iż ocenie zostanie poddana tylko ta oferta, która będzie zawierała 100% oferowanych propozycji cenowych.
► | Brak podania przez Wykonawcę wymaganego terminu, będącego kryterium oceny oferty lub podanie terminu poza określonym zakresem, będzie skutkować odrzuceniem oferty.
► | Wartości i liczby w kolumnach l), ł), m), o) należy wpisać z dokładnością do dwóch miejsc po przecinku.
► | Formularz zawiera formuły ułatwiajace sporządzenie oferty.
Wystarczy wprowadzić dane do kolumny k) Wielkość opakowania w "j.m." oraz do kol. ł) Cena jednostkowa netto/ op. i zaakceptować bądź zmienić stawkę podatku VAT, aby uzyskać cenę oferty.
kwalifikowany podpis elektroniczny przedstawiciela Wykonawcy
Pakiet nr 154- Rurka bez balonu do krótkotrwałej intubacji
Lp. | Przedmiot zamówienia | Jm. | Szacunkowa ilość "j.m." na 18 m-cy | Cena jednostkowa netto | Wartość netto w zł | VAT (%) | Wartość brutto w zł | Producent/ Nazwa handlowa produktu / Numer katalogowy / Klasa wyrobu medycznego -jeżeli dotyczy
a | b | c | j | ł | m | n | o | p
1. | Rurka bez balonu do krótkotrwałej intubacji, przeźroczysta, z kontrastującym w promieniach RTG paskiem, oznaczenie długości o 0,5cm. Dostepna w rozmiarach: 2,0; 2,5; 3; 3,5 - do wyboru przez zamawiającego. | szt. | * | 4.1 | 205 |  | 221.4
|  |  |  | RAZEM: | 205 |  | 221.4
► | DEKLAROWANE TERMINY:
Deklarowany termin dostawy (od 1 do max. 5 dni w dni robocze (pon. – pt.) od złożenia zapotrzebowania):
Deklarowany termin wykonania reklamacji (min. 5 dni - max. 10 dni w dni robocze (pon. – pt.) od dnia złożenia reklamacji):
Deklarowany termin płatności (min. 45 dni - max 60 dni, licząc od daty otrzymania przez Zamawiającego faktury VAT):
UWAGA:
► | Zamawiający zastrzega, iż ocenie zostanie poddana tylko ta oferta, która będzie zawierała 100% oferowanych propozycji cenowych.
► | Brak podania przez Wykonawcę wymaganego terminu, będącego kryterium oceny oferty lub podanie terminu poza określonym zakresem, będzie skutkować odrzuceniem oferty.
► | Wartości i liczby w kolumnach l), ł), m), o) należy wpisać z dokładnością do dwóch miejsc po przecinku.
► | Formularz zawiera formuły ułatwiajace sporządzenie oferty.
Wystarczy wprowadzić dane do kolumny k) Wielkość opakowania w "j.m." oraz do kol. ł) Cena jednostkowa netto/ op. i zaakceptować bądź zmienić stawkę podatku VAT, aby uzyskać cenę oferty.
kwalifikowany podpis elektroniczny przedstawiciela Wykonawcy
Pakiet nr 155- Kraniki neonatologiczne
Lp. | Przedmiot zamówienia | Jm. | Szacunkowa ilość "j.m." na 18 m-cy | Cena jednostkowa netto | Wartość netto w zł | VAT (%) | Wartość brutto w zł | Producent/ Nazwa handlowa produktu / Numer katalogowy / Klasa wyrobu medycznego -jeżeli dotyczy
a | b | c | j | ł | m | n | o | p
1. | Kraniki neonatologiczne, jednorazowe, sterylne, bezlateksowe kraniki trójdrożne LUER-Lock z wyczuwalnym indykatorem, z niebieskim i czerwonym znacznikiem określającym rodzaj linii żyły lub tętnicy. Jeden koniec połączeniowy kranika wykonany ze specjalnego antyzapiekowego materiału. Po połączeniu z możliwością o 360°. wszystkie wyjścia kranika zabezpieczone koreczkami. | szt. | 100 | 2 | 200 |  | 216
|  |  |  | RAZEM: | 200 |  | 216
► | DEKLAROWANE TERMINY:
Deklarowany termin dostawy (od 1 do max. 5 dni w dni robocze (pon. – pt.) od złożenia zapotrzebowania):
Deklarowany termin wykonania reklamacji (min. 5 dni - max. 10 dni w dni robocze (pon. – pt.) od dnia złożenia reklamacji):
Deklarowany termin płatności (min. 45 dni - max 60 dni, licząc od daty otrzymania przez Zamawiającego faktury VAT):
UWAGA:
► | Zamawiający zastrzega, iż ocenie zostanie poddana tylko ta oferta, która będzie zawierała 100% oferowanych propozycji cenowych.
► | Brak podania przez Wykonawcę wymaganego terminu, będącego kryterium oceny oferty lub podanie terminu poza określonym zakresem, będzie skutkować odrzuceniem oferty.
► | Wartości i liczby w kolumnach l), ł), m), o) należy wpisać z dokładnością do dwóch miejsc po przecinku.
► | Formularz zawiera formuły ułatwiajace sporządzenie oferty.
Wystarczy wprowadzić dane do kolumny k) Wielkość opakowania w "j.m." oraz do kol. ł) Cena jednostkowa netto/ op. i zaakceptować bądź zmienić stawkę podatku VAT, aby uzyskać cenę oferty.
kwalifikowany podpis elektroniczny przedstawiciela Wykonawcy
Pakiet nr 156- Worek zapobiegający hipotermii
Lp. | Przedmiot zamówienia | Jm. | Szacunkowa ilość "j.m." na 18 m-cy | Cena jednostkowa netto | Wartość netto w zł | VAT (%) | Wartość brutto w zł | Producent/ Nazwa handlowa produktu / Numer katalogowy / Klasa wyrobu medycznego -jeżeli dotyczy
a | b | c | j | ł | m | n | o | p
1. | Worek zapobiegający hipotermii, chroniący dzieci przed utratą ciepła, wykonany z miękkiego polietylenu w rozmiarze 44x38cm, do wyboru przez Zamawiającego z kapturkiem (z możliwością regulacji), zapięciem rzepowym ułatwiającym włożenie dziecka oraz miękką podkładką pod plecy. | szt. | 10 | 32.5 | 325 |  | 351
|  |  |  | RAZEM: | 325 |  | 351
► | DEKLAROWANE TERMINY:
Deklarowany termin dostawy (od 1 do max. 5 dni w dni robocze (pon. – pt.) od złożenia zapotrzebowania):
Deklarowany termin wykonania reklamacji (min. 5 dni - max. 10 dni w dni robocze (pon. – pt.) od dnia złożenia reklamacji):
Deklarowany termin płatności (min. 45 dni - max 60 dni, licząc od daty otrzymania przez Zamawiającego faktury VAT):
UWAGA:
► | Zamawiający zastrzega, iż ocenie zostanie poddana tylko ta oferta, która będzie zawierała 100% oferowanych propozycji cenowych.
► | Brak podania przez Wykonawcę wymaganego terminu, będącego kryterium oceny oferty lub podanie terminu poza określonym zakresem, będzie skutkować odrzuceniem oferty.
► | Wartości i liczby w kolumnach l), ł), m), o) należy wpisać z dokładnością do dwóch miejsc po przecinku.
► | Formularz zawiera formuły ułatwiajace sporządzenie oferty.
Wystarczy wprowadzić dane do kolumny k) Wielkość opakowania w "j.m." oraz do kol. ł) Cena jednostkowa netto/ op. i zaakceptować bądź zmienić stawkę podatku VAT, aby uzyskać cenę oferty.
kwalifikowany podpis elektroniczny przedstawiciela Wykonawcy
Pakiet nr 157- Strzykawki bezpieczne oraz cewnik do karmienia enteralnego
Lp. | Przedmiot zamówienia | Jm. | Szacunkowa ilość "j.m." na 18 m-cy | Cena jednostkowa netto | Wartość netto w zł | VAT (%) | Wartość brutto w zł | Producent/ Nazwa handlowa produktu / Numer katalogowy / Klasa wyrobu medycznego -jeżeli dotyczy
a | b | c | j | ł | m | n | o | p
1. | Strzykawki bezpieczne oraz cewnik do karmienia enteralnego:
a | Strzykawka bezpieczna jednorazowego użycia do żywienia enteralnego, zakończenie niecentryczne, pojemność 60ml, skala co 1 ml, z końcówką dousto-dojelitową, bezpieczny łącznik. Strzykawka kompatybilna z cewnikami do żywienia enteralnego i koreczkami do żywienia enteralnego, kolor tłoka fioletowy z napisem, sterylna, pakowana pojedynczo. | szt. | 600 | 2.5 | 1500 |  | 1620
b | Strzykawka bezpieczna jednorazowego użycia do żywienia enteralnego, zakończenie niecentryczne, pojemność 5ml, skala co 0,2 ml, z końcówką dousto-dojelitową, bezpieczny łącznik. Strzykawka kompatybilna z cewnikami do żywienia enteralnego i koreczkami do żywienia enteralnego, kolor tłoka fioletowy z napisem, sterylna, pakowana pojedynczo. | szt. | 200 | 0.82 | 164 |  | 177.12
c | Strzykawka bezpieczna jednorazowego użycia do żywienia enteralnego, zakończenie niecentryczne, pojemność 2,5ml, skala co 0,2 ml, z końcówką dousto-dojelitową, bezpieczny łącznik. Strzykawka kompatybilna z cewnikami do żywienia enteralnego i koreczkami do żywienia enteralnego, kolor tłoka fioletowy z napisem, sterylna, pakowana pojedynczo. | szt. | 100 | 0.6 | 60 |  | 64.8
d | Koreczek Luer Lock, do zamykania strzykawki do żywienia enteralnego, nakręcany na końcówkę strzykawki, kompatybilny z wszystkimi pojemnościami strzykawek do żywienia enteralnego, kolor fioletowy, pakowany pojedynczo. | szt. | 600 | 0.6 | 360 |  | 388.8
e | Cewnik do karmienia enteralnego (sonda) w kolorze fioletowym, rozmiar 5Fi 6F, jednorazowego użytku, sterylny, wykonany z PCV, nie zawierający ftalanów DEHP, bez lateksu, z linią RTG, długość cewnika 125cm, zawierający skalę od 5cm do 35cm, z podziałka co 1cm, z opisem liczbowym. Sonda niekompatybilna z systememLuer-Lock, lock i ENFit. Końcówka proksymalna cewnika zaokrąglona, z otworami bocznymi naprzemianległymi, odcinek dystalny cewnika zakończony zatyczką kompatybilna ze strzykawką w poz. a) - c) (bezpieczna linia), do utrzymania co najmniej 72h. | szt. | 500 | 4.5 | 2250 |  | 2430
|  |  |  | RAZEM: | 4334 |  | 4680.72
► | DEKLAROWANE TERMINY:
Deklarowany termin dostawy (od 1 do max. 5 dni w dni robocze (pon. – pt.) od złożenia zapotrzebowania):
Deklarowany termin wykonania reklamacji (min. 5 dni - max. 10 dni w dni robocze (pon. – pt.) od dnia złożenia reklamacji):
Deklarowany termin płatności (min. 45 dni - max 60 dni, licząc od daty otrzymania przez Zamawiającego faktury VAT):
UWAGA:
► | Zamawiający zastrzega, iż ocenie zostanie poddana tylko ta oferta, która będzie zawierała 100% oferowanych propozycji cenowych.
► | Brak podania przez Wykonawcę wymaganego terminu, będącego kryterium oceny oferty lub podanie terminu poza określonym zakresem, będzie skutkować odrzuceniem oferty.
► | Wartości i liczby w kolumnach l), ł), m), o) należy wpisać z dokładnością do dwóch miejsc po przecinku.
► | Formularz zawiera formuły ułatwiajace sporządzenie oferty.
Wystarczy wprowadzić dane do kolumny k) Wielkość opakowania w "j.m." oraz do kol. ł) Cena jednostkowa netto/ op. i zaakceptować bądź zmienić stawkę podatku VAT, aby uzyskać cenę oferty.
kwalifikowany podpis elektroniczny przedstawiciela Wykonawcy
Pakiet nr 158- Mankiet noworodkowy typu classic - cuf- 1
Lp. | Przedmiot zamówienia | Jm. | Szacunkowa ilość "j.m." na 18 m-cy | Cena jednostkowa netto | Wartość netto w zł | VAT (%) | Wartość brutto w zł | Producent/ Nazwa handlowa produktu / Numer katalogowy / Klasa wyrobu medycznego -jeżeli dotyczy
a | b | c | j | ł | m | n | o | p
1. | Mankiet noworodkowy rozmiar 4, 7-13cm typu classic - cuf z końcówka typu Neo-Snap jednopacjentowe. Opakowanie 20szt. Zamawiający dopuszcza mankiety noworodkowe rozmiar 4, 6,9-11,7 cm typu classic - cuf z końcówka typu Neo-Snap jednopacjentowe. Opakowanie 20szt. | op. | 1 | 510 | 510 |  | 550.8
|  |  |  | RAZEM: | 510 |  | 550.8
► | DEKLAROWANE TERMINY:
Deklarowany termin dostawy (od 1 do max. 5 dni w dni robocze (pon. – pt.) od złożenia zapotrzebowania):
Deklarowany termin wykonania reklamacji (min. 5 dni - max. 10 dni w dni robocze (pon. – pt.) od dnia złożenia reklamacji):
Deklarowany termin płatności (min. 45 dni - max 60 dni, licząc od daty otrzymania przez Zamawiającego faktury VAT):
UWAGA:
► | Zamawiający zastrzega, iż ocenie zostanie poddana tylko ta oferta, która będzie zawierała 100% oferowanych propozycji cenowych.
► | Brak podania przez Wykonawcę wymaganego terminu, będącego kryterium oceny oferty lub podanie terminu poza określonym zakresem, będzie skutkować odrzuceniem oferty.
► | Wartości i liczby w kolumnach l), ł), m), o) należy wpisać z dokładnością do dwóch miejsc po przecinku.
► | Formularz zawiera formuły ułatwiajace sporządzenie oferty.
Wystarczy wprowadzić dane do kolumny k) Wielkość opakowania w "j.m." oraz do kol. ł) Cena jednostkowa netto/ op. i zaakceptować bądź zmienić stawkę podatku VAT, aby uzyskać cenę oferty.
kwalifikowany podpis elektroniczny przedstawiciela Wykonawcy
Pakiet nr 159- Mankiet noworodkowy typu classic - cuf- 2
Lp. | Przedmiot zamówienia | Jm. | Szacunkowa ilość "j.m." na 18 m-cy | Cena jednostkowa netto | Wartość netto w zł | VAT (%) | Wartość brutto w zł | Producent/ Nazwa handlowa produktu / Numer katalogowy / Klasa wyrobu medycznego -jeżeli dotyczy
a | b | c | j | ł | m | n | o | p
1. | Mankiet noworodkowy rozmiar 5, 8-15cm typu classic - cuf z końcówka typu Neo-Snap jednopacjentowe. Opakowanie 20szt. | op. | 2 | 510 | 1020 |  | 1101.6
|  |  |  | RAZEM: | 1020 |  | 1101.6
► | DEKLAROWANE TERMINY:
Deklarowany termin dostawy (od 1 do max. 5 dni w dni robocze (pon. – pt.) od złożenia zapotrzebowania):
Deklarowany termin wykonania reklamacji (min. 5 dni - max. 10 dni w dni robocze (pon. – pt.) od dnia złożenia reklamacji):
Deklarowany termin płatności (min. 45 dni - max 60 dni, licząc od daty otrzymania przez Zamawiającego faktury VAT):
UWAGA:
► | Zamawiający zastrzega, iż ocenie zostanie poddana tylko ta oferta, która będzie zawierała 100% oferowanych propozycji cenowych.
► | Brak podania przez Wykonawcę wymaganego terminu, będącego kryterium oceny oferty lub podanie terminu poza określonym zakresem, będzie skutkować odrzuceniem oferty.
► | Wartości i liczby w kolumnach l), ł), m), o) należy wpisać z dokładnością do dwóch miejsc po przecinku.
► | Formularz zawiera formuły ułatwiajace sporządzenie oferty.
Wystarczy wprowadzić dane do kolumny k) Wielkość opakowania w "j.m." oraz do kol. ł) Cena jednostkowa netto/ op. i zaakceptować bądź zmienić stawkę podatku VAT, aby uzyskać cenę oferty.
kwalifikowany podpis elektroniczny przedstawiciela Wykonawcy
Pakiet nr 160- Mankiet noworodkowy typu classic-cuf- 3
Lp. | Przedmiot zamówienia | Jm. | Szacunkowa ilość "j.m." na 18 m-cy | Cena jednostkowa netto | Wartość netto w zł | VAT (%) | Wartość brutto w zł | Producent/ Nazwa handlowa produktu / Numer katalogowy / Klasa wyrobu medycznego -jeżeli dotyczy
a | b | c | j | ł | m | n | o | p
1. | Mankiet noworodkowy rózne rozmiary typu classic-cuf. Opakowanie zawiera: 2szt. Rozmiar 1, 3szt. Rozmiar 2, 5szt. Rozmiar 3, 5szt. Rozmiar 4, 5szt. Rozmiar 5 | op. | 10 | 583.5 | 5835 |  | 6301.8
|  |  |  | RAZEM: | 5835 |  | 6301.8
► | DEKLAROWANE TERMINY:
Deklarowany termin dostawy (od 1 do max. 5 dni w dni robocze (pon. – pt.) od złożenia zapotrzebowania):
Deklarowany termin wykonania reklamacji (min. 5 dni - max. 10 dni w dni robocze (pon. – pt.) od dnia złożenia reklamacji):
Deklarowany termin płatności (min. 45 dni - max 60 dni, licząc od daty otrzymania przez Zamawiającego faktury VAT):
UWAGA:
► | Zamawiający zastrzega, iż ocenie zostanie poddana tylko ta oferta, która będzie zawierała 100% oferowanych propozycji cenowych.
► | Brak podania przez Wykonawcę wymaganego terminu, będącego kryterium oceny oferty lub podanie terminu poza określonym zakresem, będzie skutkować odrzuceniem oferty.
► | Wartości i liczby w kolumnach l), ł), m), o) należy wpisać z dokładnością do dwóch miejsc po przecinku.
► | Formularz zawiera formuły ułatwiajace sporządzenie oferty.
Wystarczy wprowadzić dane do kolumny k) Wielkość opakowania w "j.m." oraz do kol. ł) Cena jednostkowa netto/ op. i zaakceptować bądź zmienić stawkę podatku VAT, aby uzyskać cenę oferty.
kwalifikowany podpis elektroniczny przedstawiciela Wykonawcy
Pakiet nr 161- Mankiety do pomiaru ciśnienia u noworodka 2-żyłowe
Lp. | Przedmiot zamówienia | Jm. | Szacunkowa ilość "j.m." na 18 m-cy | Cena jednostkowa netto | Wartość netto w zł | VAT (%) | Wartość brutto w zł | Producent/ Nazwa handlowa produktu / Numer katalogowy / Klasa wyrobu medycznego -jeżeli dotyczy
a | b | c | j | ł | m | n | o | p
1. | Mankiety do pomiaru ciśnienia u noworodka 2-żyłowe, jednorazowego użytku, materiał:miękka włóknina, rozmiar 3, 6-11cm, rozmiar 4, 7-13cm. Zamawiający dopuszcza mankiety do pomiaru ciśnienia u noworodka 2-żyłowe, jednorazowego użytku, materiał: miękka włóknina, rozmiar 3, 5-10,5cm, rozmiar 4, 6,9-11,7cm. | szt. | 10 | 23.5 | 235 |  | 253.8
|  |  |  | RAZEM: | 235 |  | 253.8
► | DEKLAROWANE TERMINY:
Deklarowany termin dostawy (od 1 do max. 5 dni w dni robocze (pon. – pt.) od złożenia zapotrzebowania):
Deklarowany termin wykonania reklamacji (min. 5 dni - max. 10 dni w dni robocze (pon. – pt.) od dnia złożenia reklamacji):
Deklarowany termin płatności (min. 45 dni - max 60 dni, licząc od daty otrzymania przez Zamawiającego faktury VAT):
UWAGA:
► | Zamawiający zastrzega, iż ocenie zostanie poddana tylko ta oferta, która będzie zawierała 100% oferowanych propozycji cenowych.
► | Brak podania przez Wykonawcę wymaganego terminu, będącego kryterium oceny oferty lub podanie terminu poza określonym zakresem, będzie skutkować odrzuceniem oferty.
► | Wartości i liczby w kolumnach l), ł), m), o) należy wpisać z dokładnością do dwóch miejsc po przecinku.
► | Formularz zawiera formuły ułatwiajace sporządzenie oferty.
Wystarczy wprowadzić dane do kolumny k) Wielkość opakowania w "j.m." oraz do kol. ł) Cena jednostkowa netto/ op. i zaakceptować bądź zmienić stawkę podatku VAT, aby uzyskać cenę oferty.
kwalifikowany podpis elektroniczny przedstawiciela Wykonawcy
Pakiet nr 162- Konektor do mankietu typu NIBP
Lp. | Przedmiot zamówienia | Jm. | Szacunkowa ilość "j.m." na 18 m-cy | Cena jednostkowa netto | Wartość netto w zł | VAT (%) | Wartość brutto w zł | Producent/ Nazwa handlowa produktu / Numer katalogowy / Klasa wyrobu medycznego -jeżeli dotyczy
a | b | c | j | ł | m | n | o | p
1. | Konektor do mankietu typu NIBP - jednorazowego użytku, plastikowy | szt. | 10 | 23.2 | 232 |  | 250.56
|  |  |  | RAZEM: | 232 |  | 250.56
► | DEKLAROWANE TERMINY:
Deklarowany termin dostawy (od 1 do max. 5 dni w dni robocze (pon. – pt.) od złożenia zapotrzebowania):
Deklarowany termin wykonania reklamacji (min. 5 dni - max. 10 dni w dni robocze (pon. – pt.) od dnia złożenia reklamacji):
Deklarowany termin płatności (min. 45 dni - max 60 dni, licząc od daty otrzymania przez Zamawiającego faktury VAT):
UWAGA:
► | Zamawiający zastrzega, iż ocenie zostanie poddana tylko ta oferta, która będzie zawierała 100% oferowanych propozycji cenowych.
► | Brak podania przez Wykonawcę wymaganego terminu, będącego kryterium oceny oferty lub podanie terminu poza określonym zakresem, będzie skutkować odrzuceniem oferty.
► | Wartości i liczby w kolumnach l), ł), m), o) należy wpisać z dokładnością do dwóch miejsc po przecinku.
► | Formularz zawiera formuły ułatwiajace sporządzenie oferty.
Wystarczy wprowadzić dane do kolumny k) Wielkość opakowania w "j.m." oraz do kol. ł) Cena jednostkowa netto/ op. i zaakceptować bądź zmienić stawkę podatku VAT, aby uzyskać cenę oferty.
kwalifikowany podpis elektroniczny przedstawiciela Wykonawcy
Pakiet nr 163- Jednorazowy układ oddechowy do nCPAP typu Infant Flow
Lp. | Przedmiot zamówienia | Jm. | Szacunkowa ilość "j.m." na 18 m-cy | Cena jednostkowa netto | Wartość netto w zł | VAT (%) | Wartość brutto w zł | Producent/ Nazwa handlowa produktu / Numer katalogowy / Klasa wyrobu medycznego -jeżeli dotyczy
a | b | c | j | ł | m | n | o | p
1. | Jednorazowy układ oddechowy do nCPAP typu Infant Flow, podgrzewany odcinek wdechowy 1x120cm, średnica 10mm, z podłączeniem grzałki nawilżacza oraz czujników temperatury, linia łacząca aparat z komorą nawilżacza 60cm (sucha). Odcinek wdechowy podgrzewany, pomiarowy dren ciśnieniowy, złącze typu TWIN z zatrzaskiem do zamocowania generatora. Generator nCPAP wraz z końcówkami donosowymi w trzech rozmiarach (S,M, L). Gniazdo zasilania grzałki typu trójkątnego, jednorazowa komora nawilżacza kompatybilna z nawilżaczem typu F&P MR850. Generator/ przyłącze pacjenta z zabudowaną w jednym przewodzie linią wdechową i wydechowa. Przystosowany do zamocowania na opasce z gąbką. Zamawiający wymaga, aby układ był pakowany przez producenta w jednym opakowaniu razem z generatorem. | szt. | 10 | 250 | 2500 |  | 2700
|  |  |  | RAZEM: | 2500 |  | 2700
► | DEKLAROWANE TERMINY:
Deklarowany termin dostawy (od 1 do max. 5 dni w dni robocze (pon. – pt.) od złożenia zapotrzebowania):
Deklarowany termin wykonania reklamacji (min. 5 dni - max. 10 dni w dni robocze (pon. – pt.) od dnia złożenia reklamacji):
Deklarowany termin płatności (min. 45 dni - max 60 dni, licząc od daty otrzymania przez Zamawiającego faktury VAT):
UWAGA:
► | Zamawiający zastrzega, iż ocenie zostanie poddana tylko ta oferta, która będzie zawierała 100% oferowanych propozycji cenowych.
► | Brak podania przez Wykonawcę wymaganego terminu, będącego kryterium oceny oferty lub podanie terminu poza określonym zakresem, będzie skutkować odrzuceniem oferty.
► | Wartości i liczby w kolumnach l), ł), m), o) należy wpisać z dokładnością do dwóch miejsc po przecinku.
► | Formularz zawiera formuły ułatwiajace sporządzenie oferty.
Wystarczy wprowadzić dane do kolumny k) Wielkość opakowania w "j.m." oraz do kol. ł) Cena jednostkowa netto/ op. i zaakceptować bądź zmienić stawkę podatku VAT, aby uzyskać cenę oferty.
kwalifikowany podpis elektroniczny przedstawiciela Wykonawcy
Pakiet nr 164 Jednorazowa czapeczka do mocowania przyłącza nCPAP typu Infant Flow
Lp. | Przedmiot zamówienia | Jm. | Szacunkowa ilość "j.m." na 18 m-cy | Cena jednostkowa netto | Wartość netto w zł | VAT (%) | Wartość brutto w zł | Producent/ Nazwa handlowa produktu / Numer katalogowy / Klasa wyrobu medycznego -jeżeli dotyczy
a | b | c | j | ł | m | n | o | p
1. | Jednorazowa czapeczka do mocowania przyłącza nCPAP typu Infant Flow, dostępna w dziewięciu rozmiarach dla wagi pacjenta od 500g. | szt. | 10 | 42 | 420 |  | 453.6
|  |  |  | RAZEM: | 420 |  | 453.6
► | DEKLAROWANE TERMINY:
Deklarowany termin dostawy (od 1 do max. 5 dni w dni robocze (pon. – pt.) od złożenia zapotrzebowania):
Deklarowany termin wykonania reklamacji (min. 5 dni - max. 10 dni w dni robocze (pon. – pt.) od dnia złożenia reklamacji):
Deklarowany termin płatności (min. 45 dni - max 60 dni, licząc od daty otrzymania przez Zamawiającego faktury VAT):
UWAGA:
► | Zamawiający zastrzega, iż ocenie zostanie poddana tylko ta oferta, która będzie zawierała 100% oferowanych propozycji cenowych.
► | Brak podania przez Wykonawcę wymaganego terminu, będącego kryterium oceny oferty lub podanie terminu poza określonym zakresem, będzie skutkować odrzuceniem oferty.
► | Wartości i liczby w kolumnach l), ł), m), o) należy wpisać z dokładnością do dwóch miejsc po przecinku.
► | Formularz zawiera formuły ułatwiajace sporządzenie oferty.
Wystarczy wprowadzić dane do kolumny k) Wielkość opakowania w "j.m." oraz do kol. ł) Cena jednostkowa netto/ op. i zaakceptować bądź zmienić stawkę podatku VAT, aby uzyskać cenę oferty.
kwalifikowany podpis elektroniczny przedstawiciela Wykonawcy
Pakiet nr 165- Maski do nCPAP
Lp. | Przedmiot zamówienia | Jm. | Szacunkowa ilość "j.m." na 18 m-cy | Cena jednostkowa netto | Wartość netto w zł | VAT (%) | Wartość brutto w zł | Producent/ Nazwa handlowa produktu / Numer katalogowy / Klasa wyrobu medycznego -jeżeli dotyczy
a | b | c | j | ł | m | n | o | p
1. | Maski do nCPAP kompatybilne z przyłaczem typu Infant Flow w minimum 3 rozmiarach.Maski mają być kompatybilne z generatorem z pakietu nr 155. | szt. | 10 | 37.7 | 377 |  | 407.16
|  |  |  | RAZEM: | 377 |  | 407.16
► | DEKLAROWANE TERMINY:
Deklarowany termin dostawy (od 1 do max. 5 dni w dni robocze (pon. – pt.) od złożenia zapotrzebowania):
Deklarowany termin wykonania reklamacji (min. 5 dni - max. 10 dni w dni robocze (pon. – pt.) od dnia złożenia reklamacji):
Deklarowany termin płatności (min. 45 dni - max 60 dni, licząc od daty otrzymania przez Zamawiającego faktury VAT):
UWAGA:
► | Zamawiający zastrzega, iż ocenie zostanie poddana tylko ta oferta, która będzie zawierała 100% oferowanych propozycji cenowych.
► | Brak podania przez Wykonawcę wymaganego terminu, będącego kryterium oceny oferty lub podanie terminu poza określonym zakresem, będzie skutkować odrzuceniem oferty.
► | Wartości i liczby w kolumnach l), ł), m), o) należy wpisać z dokładnością do dwóch miejsc po przecinku.
► | Formularz zawiera formuły ułatwiajace sporządzenie oferty.
Wystarczy wprowadzić dane do kolumny k) Wielkość opakowania w "j.m." oraz do kol. ł) Cena jednostkowa netto/ op. i zaakceptować bądź zmienić stawkę podatku VAT, aby uzyskać cenę oferty.
kwalifikowany podpis elektroniczny przedstawiciela Wykonawcy
Pakiet nr 166- Końcówki donosowe nCPAP
Lp. | Przedmiot zamówienia | Jm. | Szacunkowa ilość "j.m." na 18 m-cy | Cena jednostkowa netto | Wartość netto w zł | VAT (%) | Wartość brutto w zł | Producent/ Nazwa handlowa produktu / Numer katalogowy / Klasa wyrobu medycznego -jeżeli dotyczy
a | b | c | j | ł | m | n | o | p
1. | Końcówki donosowe nCPAP kompatybilne z przyłączem typu Infant Flow w minimum 3 rozmiarach. Końcówki donosowe mają być kompatybilne z generatorem z pakietu nr 155. | szt. | 10 | 37.7 | 377 |  | 407.16
|  |  |  | RAZEM: | 377 |  | 407.16
► | DEKLAROWANE TERMINY:
Deklarowany termin dostawy (od 1 do max. 5 dni w dni robocze (pon. – pt.) od złożenia zapotrzebowania):
Deklarowany termin wykonania reklamacji (min. 5 dni - max. 10 dni w dni robocze (pon. – pt.) od dnia złożenia reklamacji):
Deklarowany termin płatności (min. 45 dni - max 60 dni, licząc od daty otrzymania przez Zamawiającego faktury VAT):
UWAGA:
► | Zamawiający zastrzega, iż ocenie zostanie poddana tylko ta oferta, która będzie zawierała 100% oferowanych propozycji cenowych.
► | Brak podania przez Wykonawcę wymaganego terminu, będącego kryterium oceny oferty lub podanie terminu poza określonym zakresem, będzie skutkować odrzuceniem oferty.
► | Wartości i liczby w kolumnach l), ł), m), o) należy wpisać z dokładnością do dwóch miejsc po przecinku.
► | Formularz zawiera formuły ułatwiajace sporządzenie oferty.
Wystarczy wprowadzić dane do kolumny k) Wielkość opakowania w "j.m." oraz do kol. ł) Cena jednostkowa netto/ op. i zaakceptować bądź zmienić stawkę podatku VAT, aby uzyskać cenę oferty.
kwalifikowany podpis elektroniczny przedstawiciela Wykonawcy
Pakiet nr 167- Jednorazowy układ oddechowy dla noworodków
Lp. | Przedmiot zamówienia | Jm. | Szacunkowa ilość "j.m." na 18 m-cy | Cena jednostkowa netto | Wartość netto w zł | VAT (%) | Wartość brutto w zł | Producent/ Nazwa handlowa produktu / Numer katalogowy / Klasa wyrobu medycznego -jeżeli dotyczy
a | b | c | j | ł | m | n | o | p
1. | Jednorazowy układ oddechowy dla noworodków z pułapka wodną oraz drenem ciśnieniowym. Odcinek wdechowy podgrzewany, odcinek wydechowy niepodgrzewany z pułapką wodną. Złacze Y obrotowe, układ posiada port do podawania tlenku azotu oraz komplet adapterów. Układ wyposażony w jednorazową komorę nawilżacza z automatycznym wprowadzeniem wody współpracującą z nawilżaczem typu F&P MR 850. Układ oddechowy kompatybilny z respiratorem typu Maquet Servo I. | szt. | 15 | 90.5 | 1357.5 |  | 1466.1
|  |  |  | RAZEM: | 1357.5 |  | 1466.1
► | DEKLAROWANE TERMINY:
Deklarowany termin dostawy (od 1 do max. 5 dni w dni robocze (pon. – pt.) od złożenia zapotrzebowania):
Deklarowany termin wykonania reklamacji (min. 5 dni - max. 10 dni w dni robocze (pon. – pt.) od dnia złożenia reklamacji):
Deklarowany termin płatności (min. 45 dni - max 60 dni, licząc od daty otrzymania przez Zamawiającego faktury VAT):
UWAGA:
► | Zamawiający zastrzega, iż ocenie zostanie poddana tylko ta oferta, która będzie zawierała 100% oferowanych propozycji cenowych.
► | Brak podania przez Wykonawcę wymaganego terminu, będącego kryterium oceny oferty lub podanie terminu poza określonym zakresem, będzie skutkować odrzuceniem oferty.
► | Wartości i liczby w kolumnach l), ł), m), o) należy wpisać z dokładnością do dwóch miejsc po przecinku.
► | Formularz zawiera formuły ułatwiajace sporządzenie oferty.
Wystarczy wprowadzić dane do kolumny k) Wielkość opakowania w "j.m." oraz do kol. ł) Cena jednostkowa netto/ op. i zaakceptować bądź zmienić stawkę podatku VAT, aby uzyskać cenę oferty.
kwalifikowany podpis elektroniczny przedstawiciela Wykonawcy
Pakiet nr 168- Jednorazowy układ oddechowy oraz maska do resuscytacji
Lp. | Przedmiot zamówienia | Jm. | Szacunkowa ilość "j.m." na 18 m-cySzacunkowa ilość "j.m." na 18 m-cy | Cena jednostkowa netto | Wartość netto w zł Wartość netto w zł | VAT (%)VAT (%) | Wartość brutto w zł | Producent/ Nazwa handlowa produktu / Numer katalogowy / Klasa wyrobu medycznego -jeżeli dotyczyProducent/ Nazwa handlowa produktu / Numer katalogowy / Klasa wyrobu medycznego -jeżeli dotyczy
a | b | c | j | ł | m | n | o | p
1. | Jednorazowy układ oddechowy oraz maska do resuscytacji:
a | Jednorazowy układ oddechowy z zastawką T | szt. | 120 | 24.4 | 2928 |  | 3162.24
b | Wielorazowa maska do resuscytacji okrągła, do sterylizacji, kompatybilna z układami w poz. a), w rozmiarach 0, 1, 2. | szt. | 120 | 17.4 | 2088 |  | 2255.04
|  |  |  | RAZEM: | 5016 |  | 5417.28
► | DEKLAROWANE TERMINY:
Deklarowany termin dostawy (od 1 do max. 5 dni w dni robocze (pon. – pt.) od złożenia zapotrzebowania):
Deklarowany termin wykonania reklamacji (min. 5 dni - max. 10 dni w dni robocze (pon. – pt.) od dnia złożenia reklamacji):
Deklarowany termin płatności (min. 45 dni - max 60 dni, licząc od daty otrzymania przez Zamawiającego faktury VAT):
UWAGA:
► | Zamawiający zastrzega, iż ocenie zostanie poddana tylko ta oferta, która będzie zawierała 100% oferowanych propozycji cenowych.
► | Brak podania przez Wykonawcę wymaganego terminu, będącego kryterium oceny oferty lub podanie terminu poza określonym zakresem, będzie skutkować odrzuceniem oferty.
► | Wartości i liczby w kolumnach l), ł), m), o) należy wpisać z dokładnością do dwóch miejsc po przecinku.
► | Formularz zawiera formuły ułatwiajace sporządzenie oferty.
Wystarczy wprowadzić dane do kolumny k) Wielkość opakowania w "j.m." oraz do kol. ł) Cena jednostkowa netto/ op. i zaakceptować bądź zmienić stawkę podatku VAT, aby uzyskać cenę oferty.
kwalifikowany podpis elektroniczny przedstawiciela Wykonawcy
Pakiet nr 169- Jednorazowe plastry hydrokoloidowe do ochrony nosa
Lp. | Przedmiot zamówienia | Jm. | Szacunkowa ilość "j.m." na 18 m-cy | Cena jednostkowa netto | Wartość netto w zł | VAT (%) | Wartość brutto w zł | Producent/ Nazwa handlowa produktu / Numer katalogowy / Klasa wyrobu medycznego -jeżeli dotyczy
a | b | c | j | ł | m | n | o | p
1. | Jednorazowe plastry hydrokoloidowe do ochrony nosa podczas stosowania maseczek neonatologicznych przy wentylacji nCPAP w kształcie połączonego trójkąta z literą T, dostępne w dwóch rozmiarach Small i Large, pakowane oddzielnie, niesterylne. Opakowanie 20szt. | op. | 5 | 20.9 | 104.5 |  | 112.86
|  |  |  | RAZEM: | 104.5 |  | 112.86
► | DEKLAROWANE TERMINY:
Deklarowany termin dostawy (od 1 do max. 5 dni w dni robocze (pon. – pt.) od złożenia zapotrzebowania):
Deklarowany termin wykonania reklamacji (min. 5 dni - max. 10 dni w dni robocze (pon. – pt.) od dnia złożenia reklamacji):
Deklarowany termin płatności (min. 45 dni - max 60 dni, licząc od daty otrzymania przez Zamawiającego faktury VAT):
UWAGA:
► | Zamawiający zastrzega, iż ocenie zostanie poddana tylko ta oferta, która będzie zawierała 100% oferowanych propozycji cenowych.
► | Brak podania przez Wykonawcę wymaganego terminu, będącego kryterium oceny oferty lub podanie terminu poza określonym zakresem, będzie skutkować odrzuceniem oferty.
► | Wartości i liczby w kolumnach l), ł), m), o) należy wpisać z dokładnością do dwóch miejsc po przecinku.
► | Formularz zawiera formuły ułatwiajace sporządzenie oferty.
Wystarczy wprowadzić dane do kolumny k) Wielkość opakowania w "j.m." oraz do kol. ł) Cena jednostkowa netto/ op. i zaakceptować bądź zmienić stawkę podatku VAT, aby uzyskać cenę oferty.
kwalifikowany podpis elektroniczny przedstawiciela Wykonawcy
Pakiet nr 170- Plaster do mocowania sond oraz kaniul
Lp. | Przedmiot zamówienia | Jm. | Szacunkowa ilość "j.m." na 18 m-cy | Cena jednostkowa netto | Wartość netto w zł | VAT (%) | Wartość brutto w zł | Producent/ Nazwa handlowa produktu / Numer katalogowy / Klasa wyrobu medycznego -jeżeli dotyczy
a | b | c | j | ł | m | n | o | p
1. | Plaster do mocowania sond oraz kaniul o długości całkowitej około 57mm, szerokość około 12mm, długość powierzchni hydrokoloidowej około 25mm. Plaster posiada drugą powierzchnię adhrzyjna służąca do przymocowania kaniuli lub sondy zakończoną granatowym znacznikiem. Skrzydełko plasrta może być wielokrotnie przyklejane i odklejane. Długość skrzydełka około 5mm. Produkt niesterylny. Opakowanie 100szt. | szt. | 400 | 7.9 | 3160 |  | 3412.8
|  |  |  | RAZEM: | 3160 |  | 3412.8
► | DEKLAROWANE TERMINY:
Deklarowany termin dostawy (od 1 do max. 5 dni w dni robocze (pon. – pt.) od złożenia zapotrzebowania):
Deklarowany termin wykonania reklamacji (min. 5 dni - max. 10 dni w dni robocze (pon. – pt.) od dnia złożenia reklamacji):
Deklarowany termin płatności (min. 45 dni - max 60 dni, licząc od daty otrzymania przez Zamawiającego faktury VAT):
UWAGA:
► | Zamawiający zastrzega, iż ocenie zostanie poddana tylko ta oferta, która będzie zawierała 100% oferowanych propozycji cenowych.
► | Brak podania przez Wykonawcę wymaganego terminu, będącego kryterium oceny oferty lub podanie terminu poza określonym zakresem, będzie skutkować odrzuceniem oferty.
► | Wartości i liczby w kolumnach l), ł), m), o) należy wpisać z dokładnością do dwóch miejsc po przecinku.
► | Formularz zawiera formuły ułatwiajace sporządzenie oferty.
Wystarczy wprowadzić dane do kolumny k) Wielkość opakowania w "j.m." oraz do kol. ł) Cena jednostkowa netto/ op. i zaakceptować bądź zmienić stawkę podatku VAT, aby uzyskać cenę oferty.
kwalifikowany podpis elektroniczny przedstawiciela Wykonawcy
Pakiet nr 171 Kaniula donosowa dla noworodka
Lp. | Przedmiot zamówienia | Jm. | Szacunkowa ilość "j.m." na 18 m-cy | Cena jednostkowa netto | Wartość netto w zł | VAT (%) | Wartość brutto w zł | Producent/ Nazwa handlowa produktu / Numer katalogowy / Klasa wyrobu medycznego -jeżeli dotyczy
a | b | c | j | ł | m | n | o | p
61 | Kaniula nosowa dla noworodka sof-touch prosta, przekrój gwiazdkowy z łącznikiem uniwersalnym do podaży tlenu. Długość drenu 2.1 m. | szt. | 200 | 5 | 1000 |  | 1080
|  |  |  | RAZEM: | 1000 |  | 1080
► | DEKLAROWANE TERMINY:
Deklarowany termin dostawy (od 1 do max. 5 dni w dni robocze (pon. – pt.) od złożenia zapotrzebowania):
Deklarowany termin wykonania reklamacji (min. 5 dni - max. 10 dni w dni robocze (pon. – pt.) od dnia złożenia reklamacji):
Deklarowany termin płatności (min. 45 dni - max 60 dni, licząc od daty otrzymania przez Zamawiającego faktury VAT):
UWAGA:
► | Zamawiający zastrzega, iż ocenie zostanie poddana tylko ta oferta, która będzie zawierała 100% oferowanych propozycji cenowych.
► | Brak podania przez Wykonawcę wymaganego terminu, będącego kryterium oceny oferty lub podanie terminu poza określonym zakresem, będzie skutkować odrzuceniem oferty.
► | Wartości i liczby w kolumnach l), ł), m), o) należy wpisać z dokładnością do dwóch miejsc po przecinku.
► | Formularz zawiera formuły ułatwiajace sporządzenie oferty.
Wystarczy wprowadzić dane do kolumny k) Wielkość opakowania w "j.m." oraz do kol. ł) Cena jednostkowa netto/ op. i zaakceptować bądź zmienić stawkę podatku VAT, aby uzyskać cenę oferty.
kwalifikowany podpis elektroniczny przedstawiciela Wykonawcy
Pakiet nr 172- Przyłącze/adapter jednorazowego użytku do układów oddechowych pacjenta
Lp. | Przedmiot zamówienia | Jm. | Szacunkowa ilość "j.m." na 18 m-cy | Cena jednostkowa netto | Wartość netto w zł | VAT (%) | Wartość brutto w zł | Producent/ Nazwa handlowa produktu / Numer katalogowy / Klasa wyrobu medycznego -jeżeli dotyczy
a | b | c | j | ł | m | n | o | p
1. | Przyłącze/adapter jednorazowego użytku do układów oddechowych pacjenta do respiratora z funkcją nCPAP, konstrukcja przyłacza minimalizuje występowanie w przyłączu martwych przestrzeni poprzez oddzielenie przepływu wdechowego i wydechowego; przyłącze z możliwością regulacji kata nachylenia w miejscu mocowania końcówek donosowych i maseczek. W komplecie stożkowy klin piankowy zapewniający optymalna izolację pomiędzy systemem rurowym a generatorami n CPAP; zwiększający stabilność całego układu. | szt. | 12 | 63.8 | 765.6 |  | 826.848
|  |  |  | RAZEM: | 765.6 |  | 826.848
► | DEKLAROWANE TERMINY:
Deklarowany termin dostawy (od 1 do max. 5 dni w dni robocze (pon. – pt.) od złożenia zapotrzebowania):
Deklarowany termin wykonania reklamacji (min. 5 dni - max. 10 dni w dni robocze (pon. – pt.) od dnia złożenia reklamacji):
Deklarowany termin płatności (min. 45 dni - max 60 dni, licząc od daty otrzymania przez Zamawiającego faktury VAT):
UWAGA:
► | Zamawiający zastrzega, iż ocenie zostanie poddana tylko ta oferta, która będzie zawierała 100% oferowanych propozycji cenowych.
► | Brak podania przez Wykonawcę wymaganego terminu, będącego kryterium oceny oferty lub podanie terminu poza określonym zakresem, będzie skutkować odrzuceniem oferty.
► | Wartości i liczby w kolumnach l), ł), m), o) należy wpisać z dokładnością do dwóch miejsc po przecinku.
► | Formularz zawiera formuły ułatwiajace sporządzenie oferty.
Wystarczy wprowadzić dane do kolumny k) Wielkość opakowania w "j.m." oraz do kol. ł) Cena jednostkowa netto/ op. i zaakceptować bądź zmienić stawkę podatku VAT, aby uzyskać cenę oferty.
kwalifikowany podpis elektroniczny przedstawiciela Wykonawcy
Pakiet nr 173- Silikonowe końcówki donosowe do zamocowania przy adapterze/przyłączu
Lp. | Przedmiot zamówienia | Jm. | Szacunkowa ilość "j.m." na 18 m-cy | Cena jednostkowa netto | Wartość netto w zł | VAT (%) | Wartość brutto w zł | Producent/ Nazwa handlowa produktu / Numer katalogowy / Klasa wyrobu medycznego -jeżeli dotyczy
a | b | c | j | ł | m | n | o | p
1. | Silikonowe końcówki donosowe do zamocowania przy adapterze/przyłączu przystosowane rozmiarami dla noworodków od 1000g wagi ciała, strona końcówki skierowana do pacjenta, wyprofilowana owalnie, wpustki donosowe, bardzo miękkie, taliowane. Rozm.: M, L, XL. Końcówki donosowe mają być kompatybilne z przyłączem / adapterem z pakietami nr 167/171. | szt. | 30 | 34.8 | 1044 |  | 1127.52
|  |  |  | RAZEM: | 1044 |  | 1127.52
► | DEKLAROWANE TERMINY:
Deklarowany termin dostawy (od 1 do max. 5 dni w dni robocze (pon. – pt.) od złożenia zapotrzebowania):
Deklarowany termin wykonania reklamacji (min. 5 dni - max. 10 dni w dni robocze (pon. – pt.) od dnia złożenia reklamacji):
Deklarowany termin płatności (min. 45 dni - max 60 dni, licząc od daty otrzymania przez Zamawiającego faktury VAT):
UWAGA:
► | Zamawiający zastrzega, iż ocenie zostanie poddana tylko ta oferta, która będzie zawierała 100% oferowanych propozycji cenowych.
► | Brak podania przez Wykonawcę wymaganego terminu, będącego kryterium oceny oferty lub podanie terminu poza określonym zakresem, będzie skutkować odrzuceniem oferty.
► | Wartości i liczby w kolumnach l), ł), m), o) należy wpisać z dokładnością do dwóch miejsc po przecinku.
► | Formularz zawiera formuły ułatwiajace sporządzenie oferty.
Wystarczy wprowadzić dane do kolumny k) Wielkość opakowania w "j.m." oraz do kol. ł) Cena jednostkowa netto/ op. i zaakceptować bądź zmienić stawkę podatku VAT, aby uzyskać cenę oferty.
kwalifikowany podpis elektroniczny przedstawiciela Wykonawcy
Pakiet nr 174- Silikonowe maseczki oddechowe do zamocowania przy adapterze/przyłączu
Lp. | Przedmiot zamówienia | Jm. | Szacunkowa ilość "j.m." na 18 m-cy | Cena jednostkowa netto | Wartość netto w zł | VAT (%) | Wartość brutto w zł | Producent/ Nazwa handlowa produktu / Numer katalogowy / Klasa wyrobu medycznego -jeżeli dotyczy
a | b | c | j | ł | m | n | o | p
1. | Silikonowe maseczki oddechowe do zamocowania przy adapterze/przyłączu przystosowane rozmiarami dla noworodków od 1000g wagi ciała. Rozm.: M, L, XL. Maski mają być kompatybilne z przyłączem / adapterem z pakietami nr 167/171. | szt. | 60 | 35 | 2100 |  | 2268
|  |  |  | RAZEM: | 2100 |  | 2268
► | DEKLAROWANE TERMINY:
Deklarowany termin dostawy (od 1 do max. 5 dni w dni robocze (pon. – pt.) od złożenia zapotrzebowania):
Deklarowany termin wykonania reklamacji (min. 5 dni - max. 10 dni w dni robocze (pon. – pt.) od dnia złożenia reklamacji):
Deklarowany termin płatności (min. 45 dni - max 60 dni, licząc od daty otrzymania przez Zamawiającego faktury VAT):
UWAGA:
► | Zamawiający zastrzega, iż ocenie zostanie poddana tylko ta oferta, która będzie zawierała 100% oferowanych propozycji cenowych.
► | Brak podania przez Wykonawcę wymaganego terminu, będącego kryterium oceny oferty lub podanie terminu poza określonym zakresem, będzie skutkować odrzuceniem oferty.
► | Wartości i liczby w kolumnach l), ł), m), o) należy wpisać z dokładnością do dwóch miejsc po przecinku.
► | Formularz zawiera formuły ułatwiajace sporządzenie oferty.
Wystarczy wprowadzić dane do kolumny k) Wielkość opakowania w "j.m." oraz do kol. ł) Cena jednostkowa netto/ op. i zaakceptować bądź zmienić stawkę podatku VAT, aby uzyskać cenę oferty.
kwalifikowany podpis elektroniczny przedstawiciela Wykonawcy
Pakiet nr 175 Czapeczki jednorazowego użytku wyposażone w rzep
Lp. | Przedmiot zamówienia | Jm. | Szacunkowa ilość "j.m." na 18 m-cy | Cena jednostkowa netto | Wartość netto w zł | VAT (%) | Wartość brutto w zł | Producent/ Nazwa handlowa produktu / Numer katalogowy / Klasa wyrobu medycznego -jeżeli dotyczy
a | b | c | j | ł | m | n | o | p
1. | Czapeczki jednorazowego użytku wyposażone w rzep umożliwiający umocowanie przyłacza oraz komplet tasiemek do mocowania końcówek donosowych i maseczek. Czapeczki wykonane z materiału umożliwiającego przymocowanie rzepów tasiemek w dowolnym punkcie czapeczki. Rozm.: S, M, L, XL. | szt. | 60 | 31 | 1860 |  | 2008.8
|  |  |  | RAZEM: | 1860 |  | 2008.8
► | DEKLAROWANE TERMINY:
Deklarowany termin dostawy (od 1 do max. 5 dni w dni robocze (pon. – pt.) od złożenia zapotrzebowania):
Deklarowany termin wykonania reklamacji (min. 5 dni - max. 10 dni w dni robocze (pon. – pt.) od dnia złożenia reklamacji):
Deklarowany termin płatności (min. 45 dni - max 60 dni, licząc od daty otrzymania przez Zamawiającego faktury VAT):
UWAGA:
► | Zamawiający zastrzega, iż ocenie zostanie poddana tylko ta oferta, która będzie zawierała 100% oferowanych propozycji cenowych.
► | Brak podania przez Wykonawcę wymaganego terminu, będącego kryterium oceny oferty lub podanie terminu poza określonym zakresem, będzie skutkować odrzuceniem oferty.
► | Wartości i liczby w kolumnach l), ł), m), o) należy wpisać z dokładnością do dwóch miejsc po przecinku.
► | Formularz zawiera formuły ułatwiajace sporządzenie oferty.
Wystarczy wprowadzić dane do kolumny k) Wielkość opakowania w "j.m." oraz do kol. ł) Cena jednostkowa netto/ op. i zaakceptować bądź zmienić stawkę podatku VAT, aby uzyskać cenę oferty.
kwalifikowany podpis elektroniczny przedstawiciela Wykonawcy
Pakiet nr 176- Generator Medijet do aparatu nCPAP typ MEDIN CNO
Lp. | Przedmiot zamówienia | Jm. | Szacunkowa ilość "j.m." na 18 m-cy | Cena jednostkowa netto | Wartość netto w zł | VAT (%) | Wartość brutto w zł | Producent/ Nazwa handlowa produktu / Numer katalogowy / Klasa wyrobu medycznego -jeżeli dotyczy
a | b | c | j | ł | m | n | o | p
1. | Generator Medijet jednorazowego użytku do układów oddechowych pacjenta do aparatu nCPAP typ MEDIN CNO konstrukcja komory generatora umożliwia precyzyjny pomiar ciśnienia spontanicznego oddechu pacjenta bezpośrednio w generatorze. Mocowanie końcówek donosowych "nosków" i maseczek z możliwością regulacji pod różnym kontem nachylenia. Karbowana i elastyczna rurka doprowadzająca gazy medyczne. W komplecie klin piankowy zapewniający optymalną izolację pomiędzy systemem rurowym a generatorami nCPAP, zwiększający stabilność całego układu. | szt. | 40 | 115 | 4600 |  | 4968
|  |  |  | RAZEM: | 4600 |  | 4968
► | DEKLAROWANE TERMINY:
Deklarowany termin dostawy (od 1 do max. 5 dni w dni robocze (pon. – pt.) od złożenia zapotrzebowania):
Deklarowany termin wykonania reklamacji (min. 5 dni - max. 10 dni w dni robocze (pon. – pt.) od dnia złożenia reklamacji):
Deklarowany termin płatności (min. 45 dni - max 60 dni, licząc od daty otrzymania przez Zamawiającego faktury VAT):
UWAGA:
► | Zamawiający zastrzega, iż ocenie zostanie poddana tylko ta oferta, która będzie zawierała 100% oferowanych propozycji cenowych.
► | Brak podania przez Wykonawcę wymaganego terminu, będącego kryterium oceny oferty lub podanie terminu poza określonym zakresem, będzie skutkować odrzuceniem oferty.
► | Wartości i liczby w kolumnach l), ł), m), o) należy wpisać z dokładnością do dwóch miejsc po przecinku.
► | Formularz zawiera formuły ułatwiajace sporządzenie oferty.
Wystarczy wprowadzić dane do kolumny k) Wielkość opakowania w "j.m." oraz do kol. ł) Cena jednostkowa netto/ op. i zaakceptować bądź zmienić stawkę podatku VAT, aby uzyskać cenę oferty.
kwalifikowany podpis elektroniczny przedstawiciela Wykonawcy
Pakiet nr 177- Układ oddechowy dla noworodków do aparatu Medin CNO
Lp. | Przedmiot zamówienia | Jm. | Szacunkowa ilość "j.m." na 18 m-cy | Cena jednostkowa netto | Wartość netto w zł | VAT (%) | Wartość brutto w zł | Producent/ Nazwa handlowa produktu / Numer katalogowy / Klasa wyrobu medycznego -jeżeli dotyczy
a | b | c | j | ł | m | n | o | p
1. | Układ oddechowy dla noworodków za drenem ciśnieniowym do aparatu Medin CNO, odcinek oddechowy podgrzewany. Opakowanie z układem oddechowym zawiera jednorazową komorę nawilżacza z automatycznym wprowadzeniem diody współpracująca z nawilżaczem typu F&P MR 850 | szt. | 40 | 121.8 | 4872 |  | 5261.76
|  |  |  | RAZEM: | 4872 |  | 5261.76
► | DEKLAROWANE TERMINY:
Deklarowany termin dostawy (od 1 do max. 5 dni w dni robocze (pon. – pt.) od złożenia zapotrzebowania):
Deklarowany termin wykonania reklamacji (min. 5 dni - max. 10 dni w dni robocze (pon. – pt.) od dnia złożenia reklamacji):
Deklarowany termin płatności (min. 45 dni - max 60 dni, licząc od daty otrzymania przez Zamawiającego faktury VAT):
UWAGA:
► | Zamawiający zastrzega, iż ocenie zostanie poddana tylko ta oferta, która będzie zawierała 100% oferowanych propozycji cenowych.
► | Brak podania przez Wykonawcę wymaganego terminu, będącego kryterium oceny oferty lub podanie terminu poza określonym zakresem, będzie skutkować odrzuceniem oferty.
► | Wartości i liczby w kolumnach l), ł), m), o) należy wpisać z dokładnością do dwóch miejsc po przecinku.
► | Formularz zawiera formuły ułatwiajace sporządzenie oferty.
Wystarczy wprowadzić dane do kolumny k) Wielkość opakowania w "j.m." oraz do kol. ł) Cena jednostkowa netto/ op. i zaakceptować bądź zmienić stawkę podatku VAT, aby uzyskać cenę oferty.
kwalifikowany podpis elektroniczny przedstawiciela Wykonawcy
Pakiet nr 178 - Ustny cewnik dotchawiczy - LISAcatch
Lp. | Przedmiot zamówienia | Jm. | Szacunkowa ilość "j.m." na 18 m-cy | Cena jednostkowa netto | Wartość netto w zł | VAT (%) | Wartość brutto w zł | Producent/ Nazwa handlowa produktu / Numer katalogowy / Klasa wyrobu medycznego -jeżeli dotyczy
a | b | c | j | ł | m | n | o | p
1. | Ustny cewnik dotchawiczy - LISAcatch. Cewnik do stosowania wyłącznie dotchawiczego dłu. 130mm, średnica zew. 1,7mm co odpowiada rozmiarowi 5F. Na proksymalnym końcu cewnika znajduje się złącze luer, które spełnia normę ISO 594. Na zewnętrznej powierzchni trzonu cewnika znajdują się znaczniki, które uwidaczniają głębokość wprowadzenia wyrobu w trakcie posługiwania się nim. | szt. | 8 | 28 | 224 |  | 241.92
|  |  |  | RAZEM: | 224 |  | 241.92
► | DEKLAROWANE TERMINY:
Deklarowany termin dostawy (od 1 do max. 5 dni w dni robocze (pon. – pt.) od złożenia zapotrzebowania):
Deklarowany termin wykonania reklamacji (min. 5 dni - max. 10 dni w dni robocze (pon. – pt.) od dnia złożenia reklamacji):
Deklarowany termin płatności (min. 45 dni - max 60 dni, licząc od daty otrzymania przez Zamawiającego faktury VAT):
UWAGA:
► | Zamawiający zastrzega, iż ocenie zostanie poddana tylko ta oferta, która będzie zawierała 100% oferowanych propozycji cenowych.
► | Brak podania przez Wykonawcę wymaganego terminu, będącego kryterium oceny oferty lub podanie terminu poza określonym zakresem, będzie skutkować odrzuceniem oferty.
► | Wartości i liczby w kolumnach l), ł), m), o) należy wpisać z dokładnością do dwóch miejsc po przecinku.
► | Formularz zawiera formuły ułatwiajace sporządzenie oferty.
Wystarczy wprowadzić dane do kolumny k) Wielkość opakowania w "j.m." oraz do kol. ł) Cena jednostkowa netto/ op. i zaakceptować bądź zmienić stawkę podatku VAT, aby uzyskać cenę oferty.
kwalifikowany podpis elektroniczny przedstawiciela Wykonawcy
Pakiet nr 179 - Jednorazowy miękki wkład oraz zbiornik wielokrotnego użytku
Lp. | Przedmiot zamówienia | Jm. | Szacunkowa ilość "j.m." na 18 m-cy | Cena jednostkowa netto | Wartość netto w zł | VAT (%) | Wartość brutto w zł | Producent/ Nazwa handlowa produktu / Numer katalogowy / Klasa wyrobu medycznego -jeżeli dotyczy
a | b | c | j | ł | m | n | o | p
1. | Jednorazowy miękki wkład oraz zbiornik wielokrotnego użytku:
a | Jednorazowy miękki wkład wykonany z piolietylenu, zgrzany hermetycznie do sztywnej pokrywy, wewnatrz której umieszczony jest filtr hybrydowo - antybakteryjny, który działa również jako system antyprzelewowy. Wkład umieszczony w specjalnym zbiorniku wielokrotnego użycia z poliwęglanu z możliwością dezynfekcji i sterylizacji. Pojemność 1l | szt. | 100 | 8.12 | 812 |  | 876.96
b | Zbiornik wielokrotnego użytku wykonany z poliwęglanu z możliwością dezynfekcji i sterylizacji. Przeznaczony do wkładów jednorazowych, kompatybilny z wkładami z pozycji a). Pojemność: 1l | szt. | 20 | 32.48 | 649.6 |  | 701.568
|  |  |  | RAZEM: | 1461.6 |  | 1578.528
► | DEKLAROWANE TERMINY:
Deklarowany termin dostawy (od 1 do max. 5 dni w dni robocze (pon. – pt.) od złożenia zapotrzebowania):
Deklarowany termin wykonania reklamacji (min. 5 dni - max. 10 dni w dni robocze (pon. – pt.) od dnia złożenia reklamacji):
Deklarowany termin płatności (min. 45 dni - max 60 dni, licząc od daty otrzymania przez Zamawiającego faktury VAT):
UWAGA:
► | Zamawiający zastrzega, iż ocenie zostanie poddana tylko ta oferta, która będzie zawierała 100% oferowanych propozycji cenowych.
► | Brak podania przez Wykonawcę wymaganego terminu, będącego kryterium oceny oferty lub podanie terminu poza określonym zakresem, będzie skutkować odrzuceniem oferty.
► | Wartości i liczby w kolumnach l), ł), m), o) należy wpisać z dokładnością do dwóch miejsc po przecinku.
► | Formularz zawiera formuły ułatwiajace sporządzenie oferty.
Wystarczy wprowadzić dane do kolumny k) Wielkość opakowania w "j.m." oraz do kol. ł) Cena jednostkowa netto/ op. i zaakceptować bądź zmienić stawkę podatku VAT, aby uzyskać cenę oferty.
kwalifikowany podpis elektroniczny przedstawiciela Wykonawcy
Pakiet nr 180 - Obwód oddechowy do znieczulania
Lp. | Przedmiot zamówienia | Jm. | Szacunkowa ilość "j.m." na 18 m-cy | Cena jednostkowa netto | Wartość netto w zł | VAT (%) | Wartość brutto w zł | Producent/ Nazwa handlowa produktu / Numer katalogowy / Klasa wyrobu medycznego -jeżeli dotyczy
a | b | c | j | ł | m | n | o | p
1. | Obwód oddechowy do znieczulania z pojedynczym ramieniem | szt. | 10 | 35 | 350 |  | 378
|  |  |  | RAZEM: | 350 |  | 378
► | DEKLAROWANE TERMINY:
Deklarowany termin dostawy (od 1 do max. 5 dni w dni robocze (pon. – pt.) od złożenia zapotrzebowania):
Deklarowany termin wykonania reklamacji (min. 5 dni - max. 10 dni w dni robocze (pon. – pt.) od dnia złożenia reklamacji):
Deklarowany termin płatności (min. 45 dni - max 60 dni, licząc od daty otrzymania przez Zamawiającego faktury VAT):
UWAGA:
► | Zamawiający zastrzega, iż ocenie zostanie poddana tylko ta oferta, która będzie zawierała 100% oferowanych propozycji cenowych.
► | Brak podania przez Wykonawcę wymaganego terminu, będącego kryterium oceny oferty lub podanie terminu poza określonym zakresem, będzie skutkować odrzuceniem oferty.
► | Wartości i liczby w kolumnach l), ł), m), o) należy wpisać z dokładnością do dwóch miejsc po przecinku.
► | Formularz zawiera formuły ułatwiajace sporządzenie oferty.
Wystarczy wprowadzić dane do kolumny k) Wielkość opakowania w "j.m." oraz do kol. ł) Cena jednostkowa netto/ op. i zaakceptować bądź zmienić stawkę podatku VAT, aby uzyskać cenę oferty.
kwalifikowany podpis elektroniczny przedstawiciela Wykonawcy
Pakiet nr 181 - Jednorazowe, sterylne nożyczki
Lp. | Przedmiot zamówienia | Jm. | Szacunkowa ilość "j.m." na 18 m-cy | Cena jednostkowa netto | Wartość netto w zł | VAT (%)VAT (%) | Wartość brutto w zł | Producent/ Nazwa handlowa produktu / Numer katalogowy / Klasa wyrobu medycznego -jeżeli dotyczy
a | b | c | j | ł | m | n | o | p
1 | Jednorazowe, sterylne nożyczki zagięte, długości 14,5cm; wykonane ze stali nierdzewnej, jedwabistej nie powodujące refleksów świetlnych, przeznaczone do preparowania tkanek. Znak jednorazowości umieszczony po obu stronach każdego narzędzia w taki sposób, aby uniknąć pomylenia z narzędziem wielorazowym Pakowane pojedynczo. Opakowanie zawiera 25szt. | op. | 20 | 220 | 4400 |  | 4752
|  |  |  | RAZEM: | 4400 |  | 4752
► | DEKLAROWANE TERMINY:
Deklarowany termin dostawy (od 1 do max. 5 dni w dni robocze (pon. – pt.) od złożenia zapotrzebowania):
Deklarowany termin wykonania reklamacji (min. 5 dni - max. 10 dni w dni robocze (pon. – pt.) od dnia złożenia reklamacji):
Deklarowany termin płatności (min. 45 dni - max 60 dni, licząc od daty otrzymania przez Zamawiającego faktury VAT):
UWAGA:
► | Zamawiający zastrzega, iż ocenie zostanie poddana tylko ta oferta, która będzie zawierała 100% oferowanych propozycji cenowych.
► | Brak podania przez Wykonawcę wymaganego terminu, będącego kryterium oceny oferty lub podanie terminu poza określonym zakresem, będzie skutkować odrzuceniem oferty.
► | Wartości i liczby w kolumnach l), ł), m), o) należy wpisać z dokładnością do dwóch miejsc po przecinku.
► | Formularz zawiera formuły ułatwiajace sporządzenie oferty.
Wystarczy wprowadzić dane do kolumny k) Wielkość opakowania w "j.m." oraz do kol. ł) Cena jednostkowa netto/ op. i zaakceptować bądź zmienić stawkę podatku VAT, aby uzyskać cenę oferty.
kwalifikowany podpis elektroniczny przedstawiciela Wykonawcy
Pakiet nr 182- Wkład jednorazowy typu FLOVAC
Lp. | Przedmiot zamówienia | Jm. | Szacunkowa ilość "j.m." na 18 m-cy | Cena jednostkowa netto | Wartość netto w zł | VAT (%) | Wartość brutto w zł | Producent/ Nazwa handlowa produktu / Numer katalogowy / Klasa wyrobu medycznego -jeżeli dotyczy
a | b | c | j | ł | m | n | o | p
1 | WKŁAD JEDNORAZOWY 2L typu FLOVAC. | szt. | 500 | 10 | 5000 |  | 5400
|  |  |  | RAZEM: | 5000 |  | 5400
► | DEKLAROWANE TERMINY:
Deklarowany termin dostawy (od 1 do max. 5 dni w dni robocze (pon. – pt.) od złożenia zapotrzebowania):
Deklarowany termin wykonania reklamacji (min. 5 dni - max. 10 dni w dni robocze (pon. – pt.) od dnia złożenia reklamacji):
Deklarowany termin płatności (min. 45 dni - max 60 dni, licząc od daty otrzymania przez Zamawiającego faktury VAT):
UWAGA:
► | Zamawiający zastrzega, iż ocenie zostanie poddana tylko ta oferta, która będzie zawierała 100% oferowanych propozycji cenowych.
► | Brak podania przez Wykonawcę wymaganego terminu, będącego kryterium oceny oferty lub podanie terminu poza określonym zakresem, będzie skutkować odrzuceniem oferty.
► | Wartości i liczby w kolumnach l), ł), m), o) należy wpisać z dokładnością do dwóch miejsc po przecinku.
► | Formularz zawiera formuły ułatwiajace sporządzenie oferty.
Wystarczy wprowadzić dane do kolumny k) Wielkość opakowania w "j.m." oraz do kol. ł) Cena jednostkowa netto/ op. i zaakceptować bądź zmienić stawkę podatku VAT, aby uzyskać cenę oferty.
kwalifikowany podpis elektroniczny przedstawiciela Wykonawcy
Pakiet nr 183 – Zestawy do zakładania wkładek wewnątrzmacicznych
Lp. | Przedmiot zamówienia | Jm. | Szacunkowa ilość "j.m." na 18 m-cy | Cena jednostkowa netto | Wartość netto w zł | VAT (%) | Wartość brutto w zł | Producent/ Nazwa handlowa produktu / Numer katalogowy / Klasa wyrobu medycznego -jeżeli dotyczy
a | b | c | j | ł | m | n | o | p
1. | Endosampler - kateter ze strzykawką do biopsji aspiracyjej endometrium | szt. | 100 | 32.38 | 3238 |  | 3497.04
1. | Zestaw do zakładania IUD – profesjonalny zestaw pozwalający wykonać całą procedurę włożenia, umiejscowienia oraz usunięcia wkładki wewnątrzmacicznej. Zestaw składa się z kulociągu jednozębnego, nożyczek do przycinania nici, kleszczyków i sondy. Całość zapakowana sterylnie w blister. | szt. | 150 | 29.87 | 4480.5 |  | 4838.94
|  |  |  | RAZEM: | 7718.5 |  | 8335.98
► | DEKLAROWANE TERMINY:
Deklarowany termin dostawy (od 1 do max. 5 dni w dni robocze (pon. – pt.) od złożenia zapotrzebowania):
Deklarowany termin wykonania reklamacji (min. 5 dni - max. 10 dni w dni robocze (pon. – pt.) od dnia złożenia reklamacji):
Deklarowany termin płatności (min. 45 dni - max 60 dni, licząc od daty otrzymania przez Zamawiającego faktury VAT):
UWAGA:
► | Zamawiający zastrzega, iż ocenie zostanie poddana tylko ta oferta, która będzie zawierała 100% oferowanych propozycji cenowych.
► | Brak podania przez Wykonawcę wymaganego terminu, będącego kryterium oceny oferty lub podanie terminu poza określonym zakresem, będzie skutkować odrzuceniem oferty.
► | Wartości i liczby w kolumnach l), ł), m), o) należy wpisać z dokładnością do dwóch miejsc po przecinku.
► | Formularz zawiera formuły ułatwiajace sporządzenie oferty.
Wystarczy wprowadzić dane do kolumny k) Wielkość opakowania w "j.m." oraz do kol. ł) Cena jednostkowa netto/ op. i zaakceptować bądź zmienić stawkę podatku VAT, aby uzyskać cenę oferty.
kwalifikowany podpis elektroniczny przedstawiciela Wykonawcy
Pakiet nr 184 – Elektrody do stymulacji przezskórnej
Lp. | Przedmiot zamówienia | Jm. | Szacunkowa ilość "j.m." na 18 m-cy | Cena jednostkowa netto | Wartość netto w zł | VAT (%) | Wartość brutto w zł | Producent/ Nazwa handlowa produktu / Numer katalogowy / Klasa wyrobu medycznego -jeżeli dotyczy
a | b | c | j | ł | m | n | o | p
1. | Elektrody ze złączem do defibrylatorów EMTEL DEFIMAX | szt. | 150 | 52 | 7800 |  | 8424
|  |  |  | RAZEM: | 7800 |  | 8424
► | DEKLAROWANE TERMINY:
Deklarowany termin dostawy (od 1 do max. 5 dni w dni robocze (pon. – pt.) od złożenia zapotrzebowania):
Deklarowany termin wykonania reklamacji (min. 5 dni - max. 10 dni w dni robocze (pon. – pt.) od dnia złożenia reklamacji):
Deklarowany termin płatności (min. 45 dni - max 60 dni, licząc od daty otrzymania przez Zamawiającego faktury VAT):
UWAGA:
► | Zamawiający zastrzega, iż ocenie zostanie poddana tylko ta oferta, która będzie zawierała 100% oferowanych propozycji cenowych.
► | Brak podania przez Wykonawcę wymaganego terminu, będącego kryterium oceny oferty lub podanie terminu poza określonym zakresem, będzie skutkować odrzuceniem oferty.
► | Wartości i liczby w kolumnach l), ł), m), o) należy wpisać z dokładnością do dwóch miejsc po przecinku.
► | Formularz zawiera formuły ułatwiajace sporządzenie oferty.
Wystarczy wprowadzić dane do kolumny k) Wielkość opakowania w "j.m." oraz do kol. ł) Cena jednostkowa netto/ op. i zaakceptować bądź zmienić stawkę podatku VAT, aby uzyskać cenę oferty.
kwalifikowany podpis elektroniczny przedstawiciela Wykonawcy
Pakiet nr 185 - Zestaw do torako- i paracentezy
Lp. | Przedmiot zamówienia | Jm. | Szacunkowa ilość "j.m." na 18 m-cySzacunkowa ilość "j.m." na 18 m-cy | Cena jednostkowa netto | Wartość netto w zł Wartość netto w zł | VAT (%)VAT (%) | Wartość brutto w zł | Producent/ Nazwa handlowa produktu / Numer katalogowy / Klasa wyrobu medycznego -jeżeli dotyczy
a |  | c | j | ł | m | n | o | p
1. | Zestaw bezpieczny do torakocentezy i paracentezy składający się z: • igły do torakocentezy/paracentezy 16G, • cewnika 8Fr 12,5cm, • strzykawki typu luer lock 60 ml, • worek o pojemności 2000ml. Opakowanie zbiorcze 10 szt. | szt. | 50 | 270 | 13500 |  | 14580
|  |  |  | RAZEM: | 13500 |  | 14580
► | DEKLAROWANE TERMINY:
Deklarowany termin dostawy (od 1 do max. 5 dni w dni robocze (pon. – pt.) od złożenia zapotrzebowania):
Deklarowany termin wykonania reklamacji (min. 5 dni - max. 10 dni w dni robocze (pon. – pt.) od dnia złożenia reklamacji):
Deklarowany termin płatności (min. 45 dni - max 60 dni, licząc od daty otrzymania przez Zamawiającego faktury VAT):
UWAGA:
► | Zamawiający zastrzega, iż ocenie zostanie poddana tylko ta oferta, która będzie zawierała 100% oferowanych propozycji cenowych.
► | Brak podania przez Wykonawcę wymaganego terminu, będącego kryterium oceny oferty lub podanie terminu poza określonym zakresem, będzie skutkować odrzuceniem oferty.
► | Wartości i liczby w kolumnach l), ł), m), o) należy wpisać z dokładnością do dwóch miejsc po przecinku.
► | Formularz zawiera formuły ułatwiajace sporządzenie oferty.
Wystarczy wprowadzić dane do kolumny k) Wielkość opakowania w "j.m." oraz do kol. ł) Cena jednostkowa netto/ op. i zaakceptować bądź zmienić stawkę podatku VAT, aby uzyskać cenę oferty.
kwalifikowany podpis elektroniczny przedstawiciela Wykonawcy
Pakiet nr 186 Przyrząd do mocowania cewników centralnych
Lp. | Przedmiot zamówienia | Jm. | Szacunkowa ilość "j.m." na 18 m-cySzacunkowa ilość "j.m." na 18 m-cy | Cena jednostkowa netto | Wartość netto w zł Wartość netto w zł | VAT (%)VAT (%) | Wartość brutto w zł | Producent/ Nazwa handlowa produktu / Numer katalogowy / Klasa wyrobu medycznego -jeżeli dotyczy
a | b | c | j | ł | m | n | o | p
1. | Zatrzaskowe mocowania do wkłuć centralnych ze zmienną szerokością gniazda, dopasowujący się do szerokości delty wkłucia, część zatrzaskowa wykonana ze sztywnego plastiku, miękka samoprzylepna część opatrunkowa. Bez lateksu, DEHP. Sterylne. Opakowanie = 25 szt. | op | 100 | 11.74 | 1174 |  | 1267.92
|  |  |  | RAZEM: | 1174 |  | 1267.92
► | DEKLAROWANE TERMINY:
Deklarowany termin dostawy (od 1 do max. 5 dni w dni robocze (pon. – pt.) od złożenia zapotrzebowania):
Deklarowany termin wykonania reklamacji (min. 5 dni - max. 10 dni w dni robocze (pon. – pt.) od dnia złożenia reklamacji):
Deklarowany termin płatności (min. 45 dni - max 60 dni, licząc od daty otrzymania przez Zamawiającego faktury VAT):
UWAGA:
► | Zamawiający zastrzega, iż ocenie zostanie poddana tylko ta oferta, która będzie zawierała 100% oferowanych propozycji cenowych.
► | Brak podania przez Wykonawcę wymaganego terminu, będącego kryterium oceny oferty lub podanie terminu poza określonym zakresem, będzie skutkować odrzuceniem oferty.
► | Wartości i liczby w kolumnach l), ł), m), o) należy wpisać z dokładnością do dwóch miejsc po przecinku.
► | Formularz zawiera formuły ułatwiajace sporządzenie oferty.
Wystarczy wprowadzić dane do kolumny k) Wielkość opakowania w "j.m." oraz do kol. ł) Cena jednostkowa netto/ op. i zaakceptować bądź zmienić stawkę podatku VAT, aby uzyskać cenę oferty.
kwalifikowany podpis elektroniczny przedstawiciela Wykonawcy
Pakiet nr 187 – Papier do defibrylatora Defi Max Plus
Lp. | Przedmiot zamówienia | Jm. | Szacunkowa ilość "j.m." na 18 m-cy | Cena jednostkowa netto | Wartość netto w zł | VAT (%) | Wartość brutto w zł | Producent/ Nazwa handlowa produktu / Numer katalogowy / Klasa wyrobu medycznego -jeżeli dotyczy
a | b | c | j | ł | m | n | o | p
1. | Papier do defibrylatora Defi Max Plus (rolka) | szt. | 25 | 3.48 | 87 |  | 93.96
|  |  |  | RAZEM: | 87 |  | 93.96
► | DEKLAROWANE TERMINY:
Deklarowany termin dostawy (od 1 do max. 5 dni w dni robocze (pon. – pt.) od złożenia zapotrzebowania):
Deklarowany termin wykonania reklamacji (min. 5 dni - max. 10 dni w dni robocze (pon. – pt.) od dnia złożenia reklamacji):
Deklarowany termin płatności (min. 45 dni - max 60 dni, licząc od daty otrzymania przez Zamawiającego faktury VAT):
UWAGA:
► | Zamawiający zastrzega, iż ocenie zostanie poddana tylko ta oferta, która będzie zawierała 100% oferowanych propozycji cenowych.
► | Brak podania przez Wykonawcę wymaganego terminu, będącego kryterium oceny oferty lub podanie terminu poza określonym zakresem, będzie skutkować odrzuceniem oferty.
► | Wartości i liczby w kolumnach l), ł), m), o) należy wpisać z dokładnością do dwóch miejsc po przecinku.
► | Formularz zawiera formuły ułatwiajace sporządzenie oferty.
Wystarczy wprowadzić dane do kolumny k) Wielkość opakowania w "j.m." oraz do kol. ł) Cena jednostkowa netto/ op. i zaakceptować bądź zmienić stawkę podatku VAT, aby uzyskać cenę oferty.
kwalifikowany podpis elektroniczny przedstawiciela Wykonawcy
Pakiet nr 188 – Elektrody
Lp. | Przedmiot zamówienia | Jm. | Szacunkowa ilość "j.m." na 18 m-cy | Cena jednostkowa netto | Wartość netto w zł | VAT (%) | Wartość brutto w zł | Producent/ Nazwa handlowa produktu / Numer katalogowy / Klasa wyrobu medycznego -jeżeli dotyczy
a | b | c | j | ł | m | n | o | p
1. | Elektrody do defibrylacji, kardiowersji, monitorowania, stymulacji przezskórnej typu COMBO kompatybilne z defibrylatorem ZOLL. Warstwa przewodząca styku wykonana na bazie Ag/AGCL. Zintegrowane odprowadzenia długości 120cm pozwalające na lepszą pracę z produktem. | szt. | 356 |  | 270 |  | 291.6
|  |  |  | RAZEM: | 270 |  | 291.6
UWAGA:
► | Zamawiający zastrzega, iż ocenie zostanie poddana tylko ta oferta, która będzie zawierała 100% oferowanych propozycji cenowych.
► | Brak podania przez Wykonawcę wymaganego terminu, będącego kryterium oceny oferty lub podanie terminu poza określonym zakresem, będzie skutkować odrzuceniem oferty.
► | Wartości i liczby w kolumnach l), ł), m), o) należy wpisać z dokładnością do dwóch miejsc po przecinku.
► | Formularz zawiera formuły ułatwiajace sporządzenie oferty.
Wystarczy wprowadzić dane do kolumny k) Wielkość opakowania w "j.m." oraz do kol. ł) Cena jednostkowa netto/ op. i zaakceptować bądź zmienić stawkę podatku VAT, aby uzyskać cenę oferty.
kwalifikowany podpis elektroniczny przedstawiciela Wykonawcy
Pakiet nr 189– Zgłębniki żołądkowe [toksykologia]
Lp. | Przedmiot zamówienia | Jm. | Szacunkowa ilość "j.m." na 18 m-cy | Cena jednostkowa netto | Wartość netto w zł | VAT (%) | Wartość brutto w zł | Producent/ Nazwa handlowa produktu / Numer katalogowy / Klasa wyrobu medycznego -jeżeli dotyczy
a | b | c | j | ł | m | n | o | p
1. | Zgłębnik żołądkowy w rozmiarze CH34 o długości 1500mm. Wykonany z PCW o jamości medycznej i twardości ok. 76⁰ ShA. Powierzchnia satynowa ("zamrożona"). Jednorazowego użytku. Jałowe, sterylizowane tlenkiem etylu. Posiadające nadrukowaną cyfrową podziałkę głębokości. | szt. | 500 | 5.6 | 2800 |  | 3024
|  |  |  | RAZEM: | 2800 |  | 3024
UWAGA:
► | Zamawiający zastrzega, iż ocenie zostanie poddana tylko ta oferta, która będzie zawierała 100% oferowanych propozycji cenowych.
► | Brak podania przez Wykonawcę wymaganego terminu, będącego kryterium oceny oferty lub podanie terminu poza określonym zakresem, będzie skutkować odrzuceniem oferty.
► | Wartości i liczby w kolumnach l), ł), m), o) należy wpisać z dokładnością do dwóch miejsc po przecinku.
► | Formularz zawiera formuły ułatwiajace sporządzenie oferty.
Wystarczy wprowadzić dane do kolumny k) Wielkość opakowania w "j.m." oraz do kol. ł) Cena jednostkowa netto/ op. i zaakceptować bądź zmienić stawkę podatku VAT, aby uzyskać cenę oferty.
kwalifikowany podpis elektroniczny przedstawiciela Wykonawcy
Pakiet nr 190 – Akcesoria endoskopowe
Lp. | Przedmiot zamówienia | Jm. | Szacunkowa ilość "j.m." na 18 m-cy | Cena jednostkowa netto | Wartość netto w zł | VAT (%) | Wartość brutto w zł | Producent/ Nazwa handlowa produktu / Numer katalogowy / Klasa wyrobu medycznego -jeżeli dotyczy
a | b | c | j | ł | m | n | o | p
1. | Zestaw do długotrwałego żywienia dożołądkowego, zakładany przezskórnie metodą „push” pod kontrolą endoskopową, wykonany z silikonu, ze znacznikiem RTG; trokar z rozszczepianą osłoną ze stali nierdzewnej z końcówką w kształcie ostrosłupa, długość: 17,5 cm, 16Fr; silikonowany zgłębnik zakończony balonem 15Fr, długość trzonu: 23cm +/- 1cm; port do napełniania balonu z zastawką antyrefluksową; wolny od lateksu i DEHP; rozmiar 15Ch; 1 sztuka w opakowaniu. | szt. | 2 | 605 | 1210 |  | 1306.8
|  |  |  | RAZEM: | 1210 |  | 1306.8
UWAGA:
► | Zamawiający zastrzega, iż ocenie zostanie poddana tylko ta oferta, która będzie zawierała 100% oferowanych propozycji cenowych.
► | Brak podania przez Wykonawcę wymaganego terminu, będącego kryterium oceny oferty lub podanie terminu poza określonym zakresem, będzie skutkować odrzuceniem oferty.
► | Wartości i liczby w kolumnach l), ł), m), o) należy wpisać z dokładnością do dwóch miejsc po przecinku.
► | Formularz zawiera formuły ułatwiajace sporządzenie oferty.
Wystarczy wprowadzić dane do kolumny k) Wielkość opakowania w "j.m." oraz do kol. ł) Cena jednostkowa netto/ op. i zaakceptować bądź zmienić stawkę podatku VAT, aby uzyskać cenę oferty.
kwalifikowany podpis elektroniczny przedstawiciela Wykonawcy
Pakiet nr 191 – Adapter do koncentratorów tlenu
Lp. | Przedmiot zamówienia | Jm. | Szacunkowa ilość "j.m." na 18 m-cy | Cena jednostkowa netto | Wartość netto w zł | VAT (%) | Wartość brutto w zł | Producent/ Nazwa handlowa produktu / Numer katalogowy / Klasa wyrobu medycznego -jeżeli dotyczy
a | b | c | j | ł | m | n | o | p
1. | Adapter do koncentratorów tlenu stosowany do przyłączenia bezpośrednio kaniuli nosowych lub maseczki. Gwint dopasowany do każdego rodzaju aparatów. | szt. | 50 | 8.13 | 406.5 |  | 499.995
|  |  |  | RAZEM: | 406.5 |  | 499.995
UWAGA:
► | Zamawiający zastrzega, iż ocenie zostanie poddana tylko ta oferta, która będzie zawierała 100% oferowanych propozycji cenowych.
► | Brak podania przez Wykonawcę wymaganego terminu, będącego kryterium oceny oferty lub podanie terminu poza określonym zakresem, będzie skutkować odrzuceniem oferty.
► | Wartości i liczby w kolumnach l), ł), m), o) należy wpisać z dokładnością do dwóch miejsc po przecinku.
► | Formularz zawiera formuły ułatwiajace sporządzenie oferty.
Wystarczy wprowadzić dane do kolumny k) Wielkość opakowania w "j.m." oraz do kol. ł) Cena jednostkowa netto/ op. i zaakceptować bądź zmienić stawkę podatku VAT, aby uzyskać cenę oferty.
kwalifikowany podpis elektroniczny przedstawiciela Wykonawcy
Pakiet nr 192 – Ochraniacze bezuciskowe
Lp. | Przedmiot zamówienia | Jm. | Szacunkowa ilość "j.m." na 18 m-cy | Cena jednostkowa netto | Wartość netto w zł | VAT (%) | Wartość brutto w zł | Producent/ Nazwa handlowa produktu / Numer katalogowy / Klasa wyrobu medycznego -jeżeli dotyczy
a | b | c | j | ł | m | n | o | p
1. | Plastikowa osłona oczu pacjenta przed zewnętrznym naciskiem. Możliwość zastosowania na bloku operacyjnym lub oddziale intensywnej terapii. Produkt wykonany z pojedynczej, plastikowej osłony o zakrzywionej powierzchni z wcięciem w linii środkowej na nos zapewniający doskonałe dopasowanie do twarzy. Od spodu gruba, miękka pianka medyczna pokryta na brzegach hipoalergicznym klejem. Osłona niskoprofilowa, przezroczysta, przyklejana do twarzy z możliwością kontroli oczu pacjenta. Produkt posiadający otwory po bokach oraz w części środkowej zapobiegające kondensacji pary. Produkt jednorazowy, rozmiar uniwersalny dla dorosłych. | szt. | 200 | 45 | 9000 |  | 9720
|  |  |  | RAZEM: | 9000 |  | 9720
UWAGA:
► | Zamawiający zastrzega, iż ocenie zostanie poddana tylko ta oferta, która będzie zawierała 100% oferowanych propozycji cenowych.
► | Brak podania przez Wykonawcę wymaganego terminu, będącego kryterium oceny oferty lub podanie terminu poza określonym zakresem, będzie skutkować odrzuceniem oferty.
► | Wartości i liczby w kolumnach l), ł), m), o) należy wpisać z dokładnością do dwóch miejsc po przecinku.
► | Formularz zawiera formuły ułatwiajace sporządzenie oferty.
Wystarczy wprowadzić dane do kolumny k) Wielkość opakowania w "j.m." oraz do kol. ł) Cena jednostkowa netto/ op. i zaakceptować bądź zmienić stawkę podatku VAT, aby uzyskać cenę oferty.
kwalifikowany podpis elektroniczny przedstawiciela Wykonawcy
Pakiet nr 193- Ustniki do alkomatu ALCO-SENSOR IV
Lp. | Przedmiot zamówienia | Jm. | Szacunkowa ilość "j.m." na 18 m-cy | Cena jednostkowa netto | Wartość netto w zł | VAT (%) | Wartość brutto w zł | Producent/ Nazwa handlowa produktu / Numer katalogowy / Klasa wyrobu medycznego -jeżeli dotyczy
a | b | c | j | ł | m | n | o | p
1. | Ustniki jednorazowe do alkomatu ALCO-SENSOR IV. Pakowane pojedynczo. Każdy ustnik zafoliowany. | op. | 100 | 1.13 | 113 |  | 138.99
|  |  |  | RAZEM: | 113 |  | 138.99
UWAGA:
► | Zamawiający zastrzega, iż ocenie zostanie poddana tylko ta oferta, która będzie zawierała 100% oferowanych propozycji cenowych.
► | Brak podania przez Wykonawcę wymaganego terminu, będącego kryterium oceny oferty lub podanie terminu poza określonym zakresem, będzie skutkować odrzuceniem oferty.
► | Wartości i liczby w kolumnach l), ł), m), o) należy wpisać z dokładnością do dwóch miejsc po przecinku.
► | Formularz zawiera formuły ułatwiajace sporządzenie oferty.
Wystarczy wprowadzić dane do kolumny k) Wielkość opakowania w "j.m." oraz do kol. ł) Cena jednostkowa netto/ op. i zaakceptować bądź zmienić stawkę podatku VAT, aby uzyskać cenę oferty.
kwalifikowany podpis elektroniczny przedstawiciela Wykonawcy
Pakiet nr 194 – Sprzęt stomijny II
Lp. | Przedmiot zamówienia | Jm. | Szacunkowa ilość "j.m." na 18 m-cy | Cena jednostkowa netto | Wartość netto w zł | VAT (%) | Wartość brutto w zł | Producent/ Nazwa handlowa produktu / Numer katalogowy / Klasa wyrobu medycznego -jeżeli dotyczy
a | b | c | j | ł | m | n | o | p
1. | Worek ileostomijny otwarty, przezroczysty z przylepcem do docinania nożyczkami. Przylepiec hydrokoloidowy posiada właściwości ochronne i gojące, które zapobiegają powstawaniu powikłań skórnych na skórze wokół stomii. Zaopatrzony w filtr węglowy w kształcie półksiężyca umieszczony w górnej części worka. Worek z dodatkową warstwą folii ochronnej wewnątrz, chroniącą filtr przed kontaktem z treścią jelitową. Worek o prostym i symetrycznym kształcie z miękkimi krawędziami. Zbudowany z hydrofobowego materiału. Plastikowa zapinka rzepowa niepochłaniająca zapachów. Worek wyposażony w kieszonkę do schowania zamkniętego odpływu worka. Możliwosć docięcia przylepca od 20mm do 70mm. Ilość worków w opakowaniu: 10. | op. | 40 | 110 | 4400 |  | 4752
2. | Płytka wypukła Convex rozmiar 57/13-35mm przeznaczona do zaopatrzenia stomii płaskiej lub wklęsłej. Materiał przylepny posiada właściwości ochronne i gojące. Możliwość docięcia płytki od 13 do 35 mm rozmiaru i kształtu stomii. Akordeonowy pierścień pozwala bezbolesne dopięcie worka. Ilość sztuk w opakowaniu: 5. | op. | 80 | 125 | 10000 |  | 10800
3. | Płytka wypukła Convex rozmiar 70/13-48mm przeznaczona do zaopatrzenia stomii płaskiej lub wklęsłej. Materiał przylepny posiada właściwości ochronne i gojące. Możliwość docięcia płytki od 13 do 48 mm rozmiaru i kształtu stomii. Akordeonowy pierścień pozwala bezbolesne dopięcie worka. Ilość sztuk w opakowaniu: 5. | op. | 80 | 125 | 10000 |  | 10800
4. | Płytka stomijna z elastycznym, akordeonowym pierścieniem zatrzaskowym o średnicy 57mm, który można rozwijać do góry w celu połączenia z workiem systemu dwuczęściowego, co minimalizuje ryzyko ucisku na powłoki brzuszne pacjenta. Warstwa fizelinowa wokół pierścienia w kolorze bezowym z hydrokoloidową warstwą przylepna, nie powodująca podrażnień skory wokół stomii. Materiał przylepny wewnątrz pierścienia "do modelowania" palcami, bez wycinania nożyczkami, co daje możliwość uzyskania szczelnego dopasowania do stomii. Ilość sztuk w opakowaniu: 5. | op. | 80 | 107 | 8560 |  | 9244.8
5. | Płytka stomijna z elastycznym, akordeonowym pierścieniem zatrzaskowym o średnicy 70mm, który można rozwijać do góry w celu połączenia z workiem systemu dwuczęściowego, co minimalizuje ryzyko ucisku na powłoki brzuszne pacjenta. Warstwa fizelinowa wokół pierścienia w kolorze bezowym z hydrokoloidową warstwą przylepna, nie powodująca podrażnień skory wokół stomii. Materiał przylepny wewnątrz pierścienia "do modelowania" palcami, bez wycinania nożyczkami, co daje możliwość uzyskania szczelnego dopasowania do stomii. Ilość sztuk w opakowaniu: 5. | op. | 80 | 107 | 8560 |  | 9244.8
6. | Płytka stomijna plastyczna o średnicy 45, która dopasowuje się do kształtu stomii. Materiał przylepny wewnątrz pierścienia "do modelowania" palcami, bez wycinania nożyczkami, co daje możliwość uzyskania szczelnego dopasowania do stomii. Ilość sztuk w opakowaniu: 5. | op. | 30 | 107 | 3210 |  | 3466.8
7. | Worek urostomijny dopinany do płytki z pierścieniem 45, zaopatrzony w szczelny i sztywny kranik z oznaczeniem otwarty/zamknięty dla większego bezpieczeństwa, z zastawką antyzwrotną wewnątrz worka, uniemożliwiającą cofanie się moczu do urostomii, z możliwością dopięcia paska stomijnego do worka. Do kranika można w łatwy sposób przytwierdzić szczelny, zatrzaskowy łącznik do nocnej zbiórki moczu. Ilość w opakowaniu: 10. | op. | 18 | 100 | 1800 |  | 1944
8. | Worek ileostomijny otwarty, przezroczysty w rozmiarze 45mm, kompatybilny z płytką stomijną tego samego systemu dwuczęściowego w rozmiarze 45mm, z filtrem węglowym w kształcie półksiężyca umieszczonym w górnej części worka. Worek z dodatkową warstwą folii ochronnej wewnątrz, chroniącą filtr przed kontaktem z treścią jelitową. Worek o prostym i symetrycznym kształcie z miękkimi krawędziami. Zbudowany z hydrofobowego materiału. Plastikowa zapinka rzepowa niepochłaniająca zapachów. Worek wyposażony w kieszonkę do schowania zamkniętego odpływu worka. Ilość sztuk w opakowaniu: 10. | op. | 30 | 82.5 | 2475 |  | 2673
9. | Worek ileostomijny otwarty, przezroczysty w rozmiarze 57mm, kompatybilny z płytką stomijną tego samego systemu dwuczęściowego w rozmiarze 57mm, z filtrem węglowym w kształcie półksiężyca umieszczonym w górnej części worka. Worek z dodatkową warstwą folii ochronnej wewnątrz, chroniącą filtr przed kontaktem z treścią jelitową. Worek o prostym i symetrycznym kształcie z miękkimi krawędziami. Zbudowany z hydrofobowego materiału. Plastikowa zapinka rzepowa niepochłaniająca zapachów. Worek wyposażony w kieszonkę do schowania zamkniętego odpływu worka. Ilość sztuk w opakowaniu: 10. | op. | 70 | 82.5 | 5775 |  | 6237
10. | Worek ileostomijny otwarty, przezroczysty w rozmiarze 70mm, kompatybilny z płytką stomijną tego samego systemu dwuczęściowego w rozmiarze 70mm, z filtrem węglowym w kształcie półksiężyca umieszczonym w górnej części worka. Worek z dodatkową warstwą folii ochronnej wewnątrz, chroniącą filtr przed kontaktem z treścią jelitową. Worek o prostym i symetrycznym kształcie z miękkimi krawędziami. Zbudowany z hydrofobowego materiału. Plastikowa zapinka rzepowa niepochłaniająca zapachów. Worek wyposażony w kieszonkę do schowania zamkniętego odpływu worka. Ilość sztuk w opakowaniu: 10. | op. | 70 | 82.5 | 5775 |  | 6237
|  |  |  | RAZEM: | 60555 |  | 65399.4
UWAGA:
► | Zamawiający zastrzega, iż ocenie zostanie poddana tylko ta oferta, która będzie zawierała 100% oferowanych propozycji cenowych.
► | Brak podania przez Wykonawcę wymaganego terminu, będącego kryterium oceny oferty lub podanie terminu poza określonym zakresem, będzie skutkować odrzuceniem oferty.
► | Wartości i liczby w kolumnach l), ł), m), o) należy wpisać z dokładnością do dwóch miejsc po przecinku.
► | Formularz zawiera formuły ułatwiajace sporządzenie oferty.
Wystarczy wprowadzić dane do kolumny k) Wielkość opakowania w "j.m." oraz do kol. ł) Cena jednostkowa netto/ op. i zaakceptować bądź zmienić stawkę podatku VAT, aby uzyskać cenę oferty.
kwalifikowany podpis elektroniczny przedstawiciela Wykonawcy
Pakiet nr 195-Zestaw przedłużający z filtrem
Lp. | Przedmiot zamówienia | Jm. | Szacunkowa ilość "j.m." na 18 m-cy | Cena jednostkowa netto | Wartość netto w zł | VAT (%) | Wartość brutto w zł | Producent/ Nazwa handlowa produktu / Numer katalogowy / Klasa wyrobu medycznego -jeżeli dotyczy
a | b | c | j | ł | m | n | o | p
1. | Zestaw infuzyjm przedłużający z filtrem 1,2 µm Wyposażony w złącze Luer Lock , zacisk zatrzaskowy oraz port iniekcyjny. Bez lateksu. Cały przewód odporny na załamania. Długość 48 cm, średnica wewnętrzna światła 2,54 | op. | 1000 | 24 | 24000 |  | 25920
|  |  |  | RAZEM: | 24000 |  | 25920
► | DEKLAROWANE TERMINY:
Deklarowany termin dostawy (od 1 do max. 5 dni w dni robocze (pon. – pt.) od złożenia zapotrzebowania):
Deklarowany termin wykonania reklamacji (min. 5 dni - max. 10 dni w dni robocze (pon. – pt.) od dnia złożenia reklamacji):
Deklarowany termin płatności (min. 45 dni - max 60 dni, licząc od daty otrzymania przez Zamawiającego faktury VAT):
UWAGA:
► | Zamawiający zastrzega, iż ocenie zostanie poddana tylko ta oferta, która będzie zawierała 100% oferowanych propozycji cenowych.
► | Brak podania przez Wykonawcę wymaganego terminu, będącego kryterium oceny oferty lub podanie terminu poza określonym zakresem, będzie skutkować odrzuceniem oferty.
► | Wartości i liczby w kolumnach l), ł), m), o) należy wpisać z dokładnością do dwóch miejsc po przecinku.
► | Formularz zawiera formuły ułatwiajace sporządzenie oferty.
Wystarczy wprowadzić dane do kolumny k) Wielkość opakowania w "j.m." oraz do kol. ł) Cena jednostkowa netto/ op. i zaakceptować bądź zmienić stawkę podatku VAT, aby uzyskać cenę oferty.
kwalifikowany podpis elektroniczny przedstawiciela Wykonawcy
Pakiet nr 196-Osprzęt do ssaków
Lp. | Przedmiot zamówienia | Jm. | Szacunkowa ilość "j.m." na 18 m-cy | Cena jednostkowa netto | Wartość netto w zł | VAT (%) | Wartość brutto w zł | Producent/ Nazwa handlowa produktu / Numer katalogowy / Klasa wyrobu medycznego -jeżeli dotyczy
a | b | c | j | ł | m | n | o | p
1. | Zbiornik wielokrotnego użytku wykonany z poliwęglanu z możliwością dezynfekcji i sterylizacji. Przeznaczony do wkładów jednorazowych systemu FLOVAC, które są wykonane z polietylenu, zgrzane hermetycznie do sztywnej pokrywy, wewnątrz której umieszczony jest filtr hydrofobowo-antybakteryjny, który działa również jako system antyprzelewowy. | szt | 50 | 35 | 1750 |  | 1890
2. | Filtr antybakteryjno-hydrofobowy SP121 | szt | 100 | 48.78 | 4878 |  | 5999.94
3. | Wąż silikonowy do ssaków 8x3 mm (1 metr bieżący) | mb | 100 | 13 | 1300 |  | 1599
|  |  |  | RAZEM: | 7928 |  | 9488.94
UWAGA:
► | Zamawiający zastrzega, iż ocenie zostanie poddana tylko ta oferta, która będzie zawierała 100% oferowanych propozycji cenowych.
► | Brak podania przez Wykonawcę wymaganego terminu, będącego kryterium oceny oferty lub podanie terminu poza określonym zakresem, będzie skutkować odrzuceniem oferty.
► | Wartości i liczby w kolumnach l), ł), m), o) należy wpisać z dokładnością do dwóch miejsc po przecinku.
► | Formularz zawiera formuły ułatwiajace sporządzenie oferty.
Wystarczy wprowadzić dane do kolumny k) Wielkość opakowania w "j.m." oraz do kol. ł) Cena jednostkowa netto/ op. i zaakceptować bądź zmienić stawkę podatku VAT, aby uzyskać cenę oferty.
kwalifikowany podpis elektroniczny przedstawiciela Wykonawcy
Pakiet nr 197 - Osprzęt do przetoczeń z ochroną UV
Lp. | Przedmiot zamówienia | Jm. | Szacunkowa ilość "j.m." na 18 m-cy | Cena jednostkowa netto | Wartość netto w zł | VAT (%) | Wartość brutto w zł
a | b | c | j | ł | m | n | o
1. | Dren Infuzomat Space do pomp do podaży płynów. Ochrona przed promieniami UV do 520 nm Opakowanie max. 100 szt. | szt. | 8800 | 21.5 | 189200 |  | 204336
2. | Osłona flakonu lub worka 500-1000ml / 20x30cm. Zapewnia ochronę leku światłoczułego z wycięciem na ucho do zawieszenia opakowania oraz otwartą część spodnią. Opakowanie max. 100 sztuk. | szt. | 17550 | 1.28 | 22464 |  | 24261.12
3. | Przyrząd do przetoczeń płynów infuzyjnych, chroniący przed promieniami UV, bezpieczny, z filtrami w odpowietrzniku skutecznymi w min. 99,99999% dla bakterii i 99,999% dla wirusów; automatyczne wypełnianie drenu oraz brak wyciekania płynu; zapobiegający przedostawaniu się powietrza do pacjenta; wyposażony w zaciskacz z dodatkowym miejscem z boku na umieszczenie kolca po zakończonej infuzji oraz miejsce na podwieszenie końcówki drenu w zacisku rolkowym; komora korplowa dwuczęściowa (dolna miekka, górna twarda); przyrząd pozbawiony ftalanów- z informacją na etykiecie w formie symbolu (normy zharmonizowanej ) potwierdzającą brak zawartości ftalanów; kolorystycznie odróżniający się od przyrządu do przetaczania krwi; opakowanie folia-papier; opakowanie max 100 szt. | szt. | 143000 | 9.29 | 1328470 |  | 1434747.6
|  |  |  | RAZEM: | 1540134 |  | 1663344.72
► | DEKLAROWANE TERMINY:
Deklarowany termin dostawy (od 1 do max. 5 dni w dni robocze (pon. – pt.) od złożenia zapotrzebowania):
Deklarowany termin wykonania reklamacji (min. 5 dni - max. 10 dni w dni robocze (pon. – pt.) od dnia złożenia reklamacji):
Deklarowany termin płatności (min. 45 dni - max 60 dni, licząc od daty otrzymania przez Zamawiającego faktury VAT):
UWAGA:
► | Zamawiający zastrzega, iż ocenie zostanie poddana tylko ta oferta, która będzie zawierała 100% oferowanych propozycji cenowych.
► | Brak podania przez Wykonawcę wymaganego terminu, będącego kryterium oceny oferty lub podanie terminu poza określonym zakresem, będzie skutkować odrzuceniem oferty.
► | Wartości i liczby w kolumnach l), ł), m), o) należy wpisać z dokładnością do dwóch miejsc po przecinku.
► | Formularz zawiera formuły ułatwiajace sporządzenie oferty.
Wystarczy wprowadzić dane do kolumny k) Wielkość opakowania w "j.m." oraz do kol. ł) Cena jednostkowa netto/ op. i zaakceptować bądź zmienić stawkę podatku VAT, aby uzyskać cenę oferty.
kwalifikowany podpis elektroniczny przedstawiciela Wykonawcy
Pakiet 198
Lp. | Przedmiot zamówienia | Jm. | Szacunkowa ilość "j.m." na 18 m-cy | Cena jednostkowa netto | Wartość netto w zł | VAT (%) | Wartość brutto w zł | Producent/ Nazwa handlowa produktu / Numer katalogowy / Klasa wyrobu medycznego -jeżeli dotyczy
a | b | c | j | ł | m | n | o
1 | Łącznik zatrzask do elektrod jednorazowych przedsercowych dla niemowląt. Ilość w opakowaniu 10 sztuk. | szt | 18 | 180 | 3240 |  | 3499.2
2 | Elektroda EKG wielokrotnego użytku (klamrowa ) dla dzieci. Opakowanie jednostkowe: komplet - 4 sztuk Typ: uniwersalna, dla dzieci, czujnik: Ag/AgCl. Kodowanie kolorystyczne: czarny, zielony, żółty, czerwony. | op | 9 | 160 | 1440 |  | 1555.2
3 | Elektroda przyssawkowa EKG śr.15 mm pediatryczna. Opakowanie jednostkowe- Komplet : 6 sztuk. | szt | 10 | 300 | 3000 |  | 3240
|  |  |  | RAZEM: | 7680 |  | 8294.4
► | DEKLAROWANE TERMINY:
Deklarowany termin dostawy (od 1 do max. 5 dni w dni robocze (pon. – pt.) od złożenia zapotrzebowania):
Deklarowany termin wykonania reklamacji (min. 5 dni - max. 10 dni w dni robocze (pon. – pt.) od dnia złożenia reklamacji):
Deklarowany termin płatności (min. 45 dni - max 60 dni, licząc od daty otrzymania przez Zamawiającego faktury VAT):
UWAGA:
► | Zamawiający zastrzega, iż ocenie zostanie poddana tylko ta oferta, która będzie zawierała 100% oferowanych propozycji cenowych.
► | Brak podania przez Wykonawcę wymaganego terminu, będącego kryterium oceny oferty lub podanie terminu poza określonym zakresem, będzie skutkować odrzuceniem oferty.
► | Wartości i liczby w kolumnach l), ł), m), o) należy wpisać z dokładnością do dwóch miejsc po przecinku.
► | Formularz zawiera formuły ułatwiajace sporządzenie oferty.
Wystarczy wprowadzić dane do kolumny k) Wielkość opakowania w "j.m." oraz do kol. ł) Cena jednostkowa netto/ op. i zaakceptować bądź zmienić stawkę podatku VAT, aby uzyskać cenę oferty.
Pakiet nr 199 elektrody Sporna
Lp. | Przedmiot zamówienia | Jm. | Szacunkowa ilość "j.m." na 18 m-cy | Cena jednostkowa netto | Wartość netto w zł | VAT (%) | Wartość brutto w zł | Producent/ Nazwa handlowa produktu / Numer katalogowy / Klasa wyrobu medycznego -jeżeli dotyczy
1 | Elektrody EKG jednorazowego użytku do holtera i testów wysiłkowych, rozmiar 50x45 mm. Elektrody hydrożelowe, wodoodporne, z bardzo mocnym klejem, piankowe z węglowym okienkiem (radioprzezierne). W opakowaniu 30 sztuk. | szt | 9000 | 0.45 | 4050 |  | 4374
2 | 1. Elektrody do EKG jednorazowego użytku; ze stykiem Ag/AgCl i podłożem piankowym; specjalny hydrożel do długotrwałego użytku, ( B. mocny, łagodny dla skóry klej); z odporną pianką samoprzylepną (zalecane do długotrwałego monitorowania EKG i prób wysiłkowych), rozmiar 57×34 mm , ze złączem zatrzaskowym , całkowita powierzchnia 1522 mm2 , powierzchnia żelu 254 mm2 , grubość 1mm , odporność na odrywanie 18N | szt | 5000 | 0.43 | 2150 |  | 2322
3 | Elektrody do EKG jednorazowego użytku; ze stykiem Ag/AgCl i podłożem piankowym; specjalny hydrożel do długotrwałego użytku, nadaje się też do zastosowań w neurologii i pediatrii, rozmiar 30×24, złącze zatrzaskowe , całkowita powierzchnia 565 mm2 , powierzchnia żelu 201 mm2 , grubość 1mm , odporność na odrywanie | szt | 8000 | 0.39 | 3120 |  | 3369.6
|  |  |  | RAZEM: | 9320 |  | 10065.6
► | DEKLAROWANE TERMINY:
Deklarowany termin dostawy (od 1 do max. 5 dni w dni robocze (pon. – pt.) od złożenia zapotrzebowania):
Deklarowany termin wykonania reklamacji (min. 5 dni - max. 10 dni w dni robocze (pon. – pt.) od dnia złożenia reklamacji):
Deklarowany termin płatności (min. 45 dni - max 60 dni, licząc od daty otrzymania przez Zamawiającego faktury VAT):
UWAGA:
► | Zamawiający zastrzega, iż ocenie zostanie poddana tylko ta oferta, która będzie zawierała 100% oferowanych propozycji cenowych.
► | Brak podania przez Wykonawcę wymaganego terminu, będącego kryterium oceny oferty lub podanie terminu poza określonym zakresem, będzie skutkować odrzuceniem oferty.
► | Wartości i liczby w kolumnach l), ł), m), o) należy wpisać z dokładnością do dwóch miejsc po przecinku.
► | Formularz zawiera formuły ułatwiajace sporządzenie oferty.
Wystarczy wprowadzić dane do kolumny k) Wielkość opakowania w "j.m." oraz do kol. ł) Cena jednostkowa netto/ op. i zaakceptować bądź zmienić stawkę podatku VAT, aby uzyskać cenę oferty.
kwalifikowany podpis elektroniczny przedstawiciela Wykonawcy
Pakiet nr 200 nakłuwacze 4, 6
Lp. | Przedmiot zamówienia | Jm. | Szacunkowa ilość "j.m." na 18 m-cy | Cena jednostkowa netto | Wartość netto w zł | VAT (%) | Wartość brutto w zł | Producent/ Nazwa handlowa produktu / Numer katalogowy / Klasa wyrobu medycznego -jeżeli dotyczy
1 | Igła do Pena rozmiar: 0,23x6mm; Sterylizowane tlenkiem etylenu lub sterylizowane radiacyjnie, barwne kodowanie rozmiarów na opakowaniu jednostkowym. opakowanie max 100 szt. | szt | 500 | 0.17 | 85 |  | 91.8
2 | Igła do Pena rozmiar: 0,23x4mm; Sterylizowane tlenkiem etylenu lub sterylizowane radiacyjnie, barwne kodowanie rozmiarów na opakowaniu jednostkowym. opakowanie max 100 szt. | szt | 2500 | 0.17 | 425 |  | 459
|  |  |  | RAZEM: | 510 |  | 550.8
► | DEKLAROWANE TERMINY:
Deklarowany termin dostawy (od 1 do max. 5 dni w dni robocze (pon. – pt.) od złożenia zapotrzebowania):
Deklarowany termin wykonania reklamacji (min. 5 dni - max. 10 dni w dni robocze (pon. – pt.) od dnia złożenia reklamacji):
Deklarowany termin płatności (min. 45 dni - max 60 dni, licząc od daty otrzymania przez Zamawiającego faktury VAT):
UWAGA:
► | Zamawiający zastrzega, iż ocenie zostanie poddana tylko ta oferta, która będzie zawierała 100% oferowanych propozycji cenowych.
► | Brak podania przez Wykonawcę wymaganego terminu, będącego kryterium oceny oferty lub podanie terminu poza określonym zakresem, będzie skutkować odrzuceniem oferty.
► | Wartości i liczby w kolumnach l), ł), m), o) należy wpisać z dokładnością do dwóch miejsc po przecinku.
► | Formularz zawiera formuły ułatwiajace sporządzenie oferty.
Wystarczy wprowadzić dane do kolumny k) Wielkość opakowania w "j.m." oraz do kol. ł) Cena jednostkowa netto/ op. i zaakceptować bądź zmienić stawkę podatku VAT, aby uzyskać cenę oferty.
kwalifikowany podpis elektroniczny przedstawiciela Wykonawcy
Pakiet nr 201 kapilary
Lp. | Przedmiot zamówienia | Jm. | Szacunkowa ilość "j.m." na 18 m-cy | Cena jednostkowa netto | Wartość netto w zł | VAT (%) | Wartość brutto w zł | Producent/ Nazwa handlowa produktu / Numer katalogowy / Klasa wyrobu medycznego -jeżeli dotyczy
1 | Zestaw do oznaczania hemoglobiny glikowanej zawierający fiolki do przygotowania próbek ;kapilary w dyspenserze;uchwyt kapilarny umożliwiający manipulowanie kapilarą; etykiety. Opakowanie max 100 szt | op | 30 | 500 | 15000 |  | 16200
|  |  |  | RAZEM: | 15000 |  | 16200
► | DEKLAROWANE TERMINY:
Deklarowany termin dostawy (od 1 do max. 5 dni w dni robocze (pon. – pt.) od złożenia zapotrzebowania):
Deklarowany termin wykonania reklamacji (min. 5 dni - max. 10 dni w dni robocze (pon. – pt.) od dnia złożenia reklamacji):
Deklarowany termin płatności (min. 45 dni - max 60 dni, licząc od daty otrzymania przez Zamawiającego faktury VAT):
UWAGA:
► | Zamawiający zastrzega, iż ocenie zostanie poddana tylko ta oferta, która będzie zawierała 100% oferowanych propozycji cenowych.
► | Brak podania przez Wykonawcę wymaganego terminu, będącego kryterium oceny oferty lub podanie terminu poza określonym zakresem, będzie skutkować odrzuceniem oferty.
► | Wartości i liczby w kolumnach l), ł), m), o) należy wpisać z dokładnością do dwóch miejsc po przecinku.
► | Formularz zawiera formuły ułatwiajace sporządzenie oferty.
Wystarczy wprowadzić dane do kolumny k) Wielkość opakowania w "j.m." oraz do kol. ł) Cena jednostkowa netto/ op. i zaakceptować bądź zmienić stawkę podatku VAT, aby uzyskać cenę oferty.
kwalifikowany podpis elektroniczny przedstawiciela Wykonawcy
Pakiet nr 202 końcówki do badań słuchu
Lp. | Przedmiot zamówienia | Jm. | Szacunkowa ilość "j.m." na 18 m-cy | Cena jednostkowa netto | Wartość netto w zł | VAT (%) | Wartość brutto w zł | Producent/ Nazwa handlowa produktu / Numer katalogowy / Klasa wyrobu medycznego -jeżeli dotyczy
Końcówki do badania słuchu wykonane z miękkiego i lekkiego materiału- biokompatybilnego tworzywa sztucznego na bazie silikonu, bez lateksu. Zaprojektowane do stosowania z następującymiurządzeniami do tympanometriiii otoemisji akustycznej z przeźroczystą końcówką sondy pomiarowej:Amlivox: wszystkie wesje Otoware;Interacoustics: Titan, AT253, Eclipse, MT10,Sera,OtoRead II:MAICO: easyTymp MI 222,MI23, MI24, MI26, MI34, MI44, easyScreen, EroScan Plus. Rozmiary kodowane kolorami
1 | końcówki "grzybki"(mushroom) rozmiar 7mm, niebieskie, pakowane po 100 sztuk | szt | 2000 | 2 | 4000 |  | 4920
2 | końcówki "grzybki"(mushroom) rozmiar 8mm, żółte, pakowane po 100 sztuk | szt | 2000 | 2 | 4000 |  | 4920
3 | końcówki "grzybki"(mushroom) rozmiar 9 mm, zielone, pakowane po 100 sztuk | szt | 2000 | 2 | 4000 |  | 4920
4 | końcówki "grzybki"(mushroom) rozmiar 10 mm, czerwone, pakowane po 100 sztuk | szt | 2000 | 2 | 4000 |  | 4920
5 | końcówki "grzybki"(mushroom) rozmiar11 mm, niebieskie, pakowane po 100 sztuk | szt | 2000 | 2 | 4000 |  | 4920
6 | końcówki "grzybki"(mushroom) rozmiar12 mm, żółte, pakowane po 100 sztuk | szt | 2000 | 2 | 4000 |  | 4920
7 | końcówki z "kołnierzami"(flanged)niemowlęce, rozmiar 3-5 mm, czerwone, pakowane po max 100 sztuk | szt | 3000 | 2 | 6000 | 8 | 6480
8 | końcówki z "kołnierzami" (flanged) niemowlęce, rozmiar 4-7 mm, niebieskie, pakowane po max 100 sztuk | szt | 3000 | 2 | 6000 | 8 | 6480
9 | końcówki z "kołnierzami" (flanged) niemowlęce, rozmiar 5-8 mm, żółte, pakowane po max 100 sztuk | szt | 2000 | 2 | 4000 |  | 4920
|  |  |  | RAZEM: | 40000 |  | 47400
► | DEKLAROWANE TERMINY:
Deklarowany termin dostawy (od 1 do max. 5 dni w dni robocze (pon. – pt.) od złożenia zapotrzebowania):
Deklarowany termin wykonania reklamacji (min. 5 dni - max. 10 dni w dni robocze (pon. – pt.) od dnia złożenia reklamacji):
Deklarowany termin płatności (min. 45 dni - max 60 dni, licząc od daty otrzymania przez Zamawiającego faktury VAT):
UWAGA:
► | Zamawiający zastrzega, iż ocenie zostanie poddana tylko ta oferta, która będzie zawierała 100% oferowanych propozycji cenowych.
► | Brak podania przez Wykonawcę wymaganego terminu, będącego kryterium oceny oferty lub podanie terminu poza określonym zakresem, będzie skutkować odrzuceniem oferty.
► | Wartości i liczby w kolumnach l), ł), m), o) należy wpisać z dokładnością do dwóch miejsc po przecinku.
► | Formularz zawiera formuły ułatwiajace sporządzenie oferty.
Wystarczy wprowadzić dane do kolumny k) Wielkość opakowania w "j.m." oraz do kol. ł) Cena jednostkowa netto/ op. i zaakceptować bądź zmienić stawkę podatku VAT, aby uzyskać cenę oferty.
kwalifikowany podpis elektroniczny przedstawiciela Wykonawcy
Pakiet nr 203 sensor Sporna, CKD
Lp. | Przedmiot zamówienia | Jm. | Szacunkowa ilość "j.m." na 18 m-cy | Cena jednostkowa netto | Wartość netto w zł | VAT (%) | Wartość brutto w zł | Producent/ Nazwa handlowa produktu / Numer katalogowy / Klasa wyrobu medycznego -jeżeli dotyczy
1 | Jednorazowe sensory do ciągłego pomiaru glikemii z płynu śródtkankowego, niewymagające dodatkowego transmitera i niewymagające dodatkowej kalibracji | szt | 230 | 259.72 | 59735.6 |  | 64514.448
|  |  |  | RAZEM: | 59735.6 |  | 64514.448
► | DEKLAROWANE TERMINY:
Deklarowany termin dostawy (od 1 do max. 5 dni w dni robocze (pon. – pt.) od złożenia zapotrzebowania):
Deklarowany termin wykonania reklamacji (min. 5 dni - max. 10 dni w dni robocze (pon. – pt.) od dnia złożenia reklamacji):
Deklarowany termin płatności (min. 45 dni - max 60 dni, licząc od daty otrzymania przez Zamawiającego faktury VAT):
UWAGA:
► | Zamawiający zastrzega, iż ocenie zostanie poddana tylko ta oferta, która będzie zawierała 100% oferowanych propozycji cenowych.
► | Brak podania przez Wykonawcę wymaganego terminu, będącego kryterium oceny oferty lub podanie terminu poza określonym zakresem, będzie skutkować odrzuceniem oferty.
► | Wartości i liczby w kolumnach l), ł), m), o) należy wpisać z dokładnością do dwóch miejsc po przecinku.
► | Formularz zawiera formuły ułatwiajace sporządzenie oferty.
Wystarczy wprowadzić dane do kolumny k) Wielkość opakowania w "j.m." oraz do kol. ł) Cena jednostkowa netto/ op. i zaakceptować bądź zmienić stawkę podatku VAT, aby uzyskać cenę oferty.
kwalifikowany podpis elektroniczny przedstawiciela Wykonawcy
Pakiet nr 204 Paski keto Sporna
Lp. | Przedmiot zamówienia | Jm. | Szacunkowa ilość "j.m." na 18 m-cy | Cena jednostkowa netto | Wartość netto w zł | VAT (%) | Wartość brutto w zł | Producent/ Nazwa handlowa produktu / Numer katalogowy / Klasa wyrobu medycznego -jeżeli dotyczy
1 | Ketodiastix- testy paskowe do badania glukozy i ciał ketonowych w moczu opakowanie max 50 testów paskowych | szt | 10 | 17 | 170 |  | 183.6
|  |  |  | RAZEM: | 170 |  | 183.6
► | DEKLAROWANE TERMINY:
Deklarowany termin dostawy (od 1 do max. 5 dni w dni robocze (pon. – pt.) od złożenia zapotrzebowania):
Deklarowany termin wykonania reklamacji (min. 5 dni - max. 10 dni w dni robocze (pon. – pt.) od dnia złożenia reklamacji):
Deklarowany termin płatności (min. 45 dni - max 60 dni, licząc od daty otrzymania przez Zamawiającego faktury VAT):
UWAGA:
► | Zamawiający zastrzega, iż ocenie zostanie poddana tylko ta oferta, która będzie zawierała 100% oferowanych propozycji cenowych.
► | Brak podania przez Wykonawcę wymaganego terminu, będącego kryterium oceny oferty lub podanie terminu poza określonym zakresem, będzie skutkować odrzuceniem oferty.
► | Wartości i liczby w kolumnach l), ł), m), o) należy wpisać z dokładnością do dwóch miejsc po przecinku.
► | Formularz zawiera formuły ułatwiajace sporządzenie oferty.
Wystarczy wprowadzić dane do kolumny k) Wielkość opakowania w "j.m." oraz do kol. ł) Cena jednostkowa netto/ op. i zaakceptować bądź zmienić stawkę podatku VAT, aby uzyskać cenę oferty.
kwalifikowany podpis elektroniczny przedstawiciela Wykonawcy
Pakiet nr 205 sprzęt do żywienia apteka szpitalna UCP
Lp. | Przedmiot zamówienia | Jm. | Szacunkowa ilość "j.m." na 18 m-cy | Cena jednostkowa netto | Wartość netto w zł | VAT (%) | Wartość brutto w zł | Producent/ Nazwa handlowa produktu / Numer katalogowy / Klasa wyrobu medycznego -jeżeli dotyczy
1 | Pusty jednokomorowy worek do sporządzania mieszaniny do żywienia pozajelitowego z co najmniej trzema przwodami do przetaczania płynów, z czego każdy posiada zacisk oraz kolec zabezpieczony nasadką do wkłucia się w membranę butelki, zawierający odpowietrznik z filtrem, z dodatkowym jałowym korkiem typu męskiego do zamknięcia worka po odłączeniu przewodów, pakowany pojedynczo jałowo, apirogenny, jednorazowy, bez lateksu, bez ftalanów, z trzema portami dostępu: port do dostrzyknięć z filtrem, membraną i nasadką zabezpieczającą; port do przetaczania płynów z końcówką luer typu żeńskiego oraz klipsem, do którego przyłączone są przewody; port z zabezpieczeniem do podłączenia zestawu do infuzji. Pojemność 2000 ml | szt | 50 | 24 | 1200 |  | 1296
2 | Pusty worek do sporządzania mieszaniny do żywienia pozajelitowego z co najmniej trzema przwodami do przetaczania płynów, z czego każdy posiada zacisk oraz kolec zabezpieczony nasadką do wkłucia się w membranę butelki, zawierający odpowietrznik z filtrem z dodatkowym jałowym korkiem typu męskiego do zamknięcia worka po odłączeniu przewodów, pakowany pojedynczo jałowo, apirogenny, jednorazowy, bez lateksu, bez ftalanów, z trzema portami dostępu: port do dostrzyknięć z filtrem, membraną i nasadką zabezpieczającą; port do przetaczania płynów z końcówką luer typu żeńskiego, do którego przyłączone są przewody; port z zabezpieczeniem do podłączenia zestawu do infuzji. Pojemność 3000 ml | szt | 50 | 26 | 1300 |  | 1404
3 | Adapter na fiolkę z reduktorem do pobierania leku w (certyfikat CE, ONB/FDA) do rozpuszczenie liofilizowanego leku oraz pobieranie roztworu z fiolki do strzykawki, wyrównanie różnicy ciśnień wewnątrz fiolki do dowolnej wartości poprze system filtrów Toxi -Guard – aktywowany filtr węglowy (adsorbujący związki organiczne przed wydostaniem się na zewnątrz fiolki) + filtr hydrofobowy (chroniący zawartość fiolki przed zanieczyszczeniami z zewnątrz) wbudowanych w adapterze. Adapter mocowany na fiolkę o średnicy korka 20 mm, (pakowany razem z konwerterem na fiolki o średnicy korka 13 mm); kompatybilnty z wszystkimi lekami. |  | 4500 | 14.9 | 67050 |  | 72414
4 | Adapter do strzykawki kompatybilny z adapterem luer lock opisanym wyżej . Informacja akustyczna o połączeniu z innym komponentem systemu CSTD poprzez kliknięcie . Posiada igłę o średnicy 16 G. Pojemność igły 0,04 ml. Jałowe, pakowane oddzielnie , wolne od PCV, lateksu i DEHP. Nie zawiera ołowiu , arsenu, kadmu i chromu .Produkt zgodnie z definicją NIOSH jest wyrobem CSTD i został dopuszczony do obrotu przez FDA pod kodem produktu ONB . Zatyczka ochronna dołączona do opakowania umożliwia bezpieczny transport leku . Produkt zapewnia 7 dniową ochronę przed przenikaniem zanieczyszczeń mikrobiologicznych i zanieczyszczeń unoszących się w powietrzu do leku i do linii służącej do podawania leku. |  | 4500 | 14.9 | 67050 |  | 72414
5 | Adapter do strzykawki typu lock kompatybilny z adapterem luer lock opisanym wyżej . Posiada system blokowania łączników luer, uniemożliwiający otwarcie uprzednio zablokowanego połączenia. Informacja akustyczna o połączeniu z innym komponentem systemu CSTD poprzez kliknięcie. Posiada igłę o średnicy 16 G, pojemność igły 0,04 ml . Jałowe, pakowane oddzielnie , wolne od lateksu , PCV i DEHP. Nie zawiera ołowiu , arsenu, kadmu i chromu . Zatyczka ochronna dołączona do opakowania umożliwia bezpieczny transport leku. Adapter zapewnia 7-dniową ochronę przed przenikaniem zanieczyszczeń mikrobiologicznych i zanieczyszczeń unoszących się w powietrzu do leku i do linii do podawania leku. Produkt dopuszczony do obrotu przez FDA pod kodem ONB |  | 4500 | 19.9 | 89550 |  | 96714
6 | Adapter do strzykawki typu lock kompatybilny z adapterem luer lock opisanym wyżej . Posiada system blokowania łączników luer, uniemożliwiający otwarcie uprzednio zablokowanego połączenia. Informacja akustyczna o połączeniu z innym komponentem systemu CSTD poprzez kliknięcie. Posiada igłę o średnicy 16 G, pojemność igły 0,04 ml . Jałowe, pakowane oddzielnie , wolne od lateksu , PCV i DEHP. Nie zawiera ołowiu , arsenu, kadmu i chromu . Zatyczka ochronna dołączona do opakowania umożliwia bezpieczny transport leku. Adapter zapewnia 7-dniową ochronę przed przenikaniem zanieczyszczeń mikrobiologicznych i zanieczyszczeń unoszących się w powietrzu do leku i do linii do podawania leku. Produkt dopuszczony do obrotu przez FDA pod kodem ONB | szt | 4000 | 21 | 84000 |  | 90720
7 | Adapter Luer Lock kompoaty bilny z adapterem fiolki (poz. 1.) typu Luer Lock nie zawiera PCV i umożliwia zamianę każdego standardowego portu wyposażonego w złącze żeńskie typu luer lock (np. port dostępu naczyniowego pacjenta) w bezpieczne, zamknięte połączenie. Uzyskać można zamknięty system do podawania w protokole infuzji kroplowej lub infuzji szybkiej (protokół „push”). Takie rozwiązanie chroni personel pielęgniarski przed ekspozycją na leki niebezpieczne w trakcie procedury rozłączania zestawu infuzyjnego. Ilość aktywacji 10. | szt | 4500 | 7 | 31500 |  | 34020
|  |  |  | RAZEM: | 341650 |  | 368982
Pakiet nr 206 Ustniki jednorazowe do alkomatu Alkohit 69
Lp. | Przedmiot zamówienia | Jm. | Szacunkowa ilość "j.m." na 18 m-cy | Cena jednostkowa netto | Wartość netto w zł | VAT (%) | Wartość brutto w zł | Producent/ Nazwa handlowa produktu / Numer katalogowy / Klasa wyrobu medycznego -jeżeli dotyczy
a | b | c | j | ł | m | n | o | p
1 | Ustniki jednorazowe do alkomatu Alkohit AH 69 | szt | 180 | 2.6 | 468 | 23 | 575.64
|  |  |  | RAZEM: | 468 |  | 575.64
► | DEKLAROWANE TERMINY:
Deklarowany termin dostawy (od 1 do max. 5 dni w dni robocze (pon. – pt.) od złożenia zapotrzebowania):
Deklarowany termin wykonania reklamacji (min. 5 dni - max. 10 dni w dni robocze (pon. – pt.) od dnia złożenia reklamacji):
Deklarowany termin płatności (min. 45 dni - max 60 dni, licząc od daty otrzymania przez Zamawiającego faktury VAT):
UWAGA:
► | Zamawiający zastrzega, iż ocenie zostanie poddana tylko ta oferta, która będzie zawierała 100% oferowanych propozycji cenowych.
► | Brak podania przez Wykonawcę wymaganego terminu, będącego kryterium oceny oferty lub podanie terminu poza określonym zakresem, będzie skutkować odrzuceniem oferty.
► | Wartości i liczby w kolumnach l), ł), m), o) należy wpisać z dokładnością do dwóch miejsc po przecinku.
► | Formularz zawiera formuły ułatwiajace sporządzenie oferty.
Wystarczy wprowadzić dane do kolumny k) Wielkość opakowania w "j.m." oraz do kol. ł) Cena jednostkowa netto/ op. i zaakceptować bądź zmienić stawkę podatku VAT, aby uzyskać cenę oferty.
kwalifikowany podpis elektroniczny przedstawiciela Wykonawcy
Pakiet nr 207 Zestaw do trepanobiopsji, Sporna
Lp. | Przedmiot zamówienia | Jm. | Szacunkowa ilość "j.m." na 18 m-cy | Cena jednostkowa netto | Wartość netto w zł | VAT (%) | Wartość brutto w zł | Producent/ Nazwa handlowa produktu / Numer katalogowy / Klasa wyrobu medycznego -jeżeli dotyczy
1 | Zestaw do trepanobiopsji szpiku kostnego składający się z igły dł.10cm z plastikową, koloru seledynowego-rękojeścią, metalowego mandrynu z plastikową rękojeścią-koloru biłego, ze szpikulca metalowego dł.25cm oraz tulei do wyciągania trepanobioptatu dł. Całkowitej 14,3cm, z plastikowym uchwytem koloru białego, z tulei plastikowej koloru biłego, obustronnie rozszerzanej na końcach z otworem średnicy 2mm, dł.4cm oraz oddzielnej rękojeści plastikowej koloru białego dł.7cm. Rozmiar:11Gx10cm. | szt | 230 | 105 | 24150 |  | 26082
|  |  |  | RAZEM: | 24150 |  | 26082
► | DEKLAROWANE TERMINY:
Deklarowany termin dostawy (od 1 do max. 5 dni w dni robocze (pon. – pt.) od złożenia zapotrzebowania):
Deklarowany termin wykonania reklamacji (min. 5 dni - max. 10 dni w dni robocze (pon. – pt.) od dnia złożenia reklamacji):
Deklarowany termin płatności (min. 45 dni - max 60 dni, licząc od daty otrzymania przez Zamawiającego faktury VAT):
UWAGA:
► | Zamawiający zastrzega, iż ocenie zostanie poddana tylko ta oferta, która będzie zawierała 100% oferowanych propozycji cenowych.
► | Brak podania przez Wykonawcę wymaganego terminu, będącego kryterium oceny oferty lub podanie terminu poza określonym zakresem, będzie skutkować odrzuceniem oferty.
► | Wartości i liczby w kolumnach l), ł), m), o) należy wpisać z dokładnością do dwóch miejsc po przecinku.
► | Formularz zawiera formuły ułatwiajace sporządzenie oferty.
Wystarczy wprowadzić dane do kolumny k) Wielkość opakowania w "j.m." oraz do kol. ł) Cena jednostkowa netto/ op. i zaakceptować bądź zmienić stawkę podatku VAT, aby uzyskać cenę oferty.
kwalifikowany podpis elektroniczny przedstawiciela Wykonawcy
Pakiet nr 208 okulary do fototerapii samoprzylepne
Lp. | Przedmiot zamówienia | Jm. | Szacunkowa ilość "j.m." na 18 m-cy | Cena jednostkowa netto | Wartość netto w zł | VAT (%) | Wartość brutto w zł | Producent/ Nazwa handlowa produktu / Numer katalogowy / Klasa wyrobu medycznego -jeżeli dotyczy
a | b | c | j | ł | m | n | o | p
1. | Ergonomiczne okularki do fototerapii – produkt zapewniający bezpieczna osłonę podczas leczenia za pomocą fototerapii; wykonany z miękkiej łatwo dopasowującej się przezroczystej folii poliuretanowej pokrytej miękką, silikonową powierzchnią; zapewniają skuteczne umiejscowienie oraz bezbolesne usunięcie; produkt wielokrotnego użycia dla jednego pacjenta; nie zawiera lateksu; nie zwiera kleju.Rozmiary <900g; >1000g - do wyboru przez zamawiającego. | szt | 50 | 13 | 650 |  | 663.08
|  |  |  | RAZEM: | 650 |  | 663.08
► | DEKLAROWANE TERMINY:
Deklarowany termin dostawy (od 1 do max. 5 dni w dni robocze (pon. – pt.) od złożenia zapotrzebowania):
Deklarowany termin wykonania reklamacji (min. 5 dni - max. 10 dni w dni robocze (pon. – pt.) od dnia złożenia reklamacji):
Deklarowany termin płatności (min. 45 dni - max 60 dni, licząc od daty otrzymania przez Zamawiającego faktury VAT):
UWAGA:
► | Zamawiający zastrzega, iż ocenie zostanie poddana tylko ta oferta, która będzie zawierała 100% oferowanych propozycji cenowych.
► | Brak podania przez Wykonawcę wymaganego terminu, będącego kryterium oceny oferty lub podanie terminu poza określonym zakresem, będzie skutkować odrzuceniem oferty.
► | Wartości i liczby w kolumnach l), ł), m), o) należy wpisać z dokładnością do dwóch miejsc po przecinku.
► | Formularz zawiera formuły ułatwiajace sporządzenie oferty.
Wystarczy wprowadzić dane do kolumny k) Wielkość opakowania w "j.m." oraz do kol. ł) Cena jednostkowa netto/ op. i zaakceptować bądź zmienić stawkę podatku VAT, aby uzyskać cenę oferty.
kwalifikowany podpis elektroniczny przedstawiciela Wykonawcy
Pakiet nr 209 filtr do respiratora OIT SPORNA
Lp. | Przedmiot zamówienia | Jm. | Szacunkowa ilość "j.m." na 18 m-cy | Cena jednostkowa netto | Wartość netto w zł | VAT (%) | Wartość brutto w zł | Producent/ Nazwa handlowa produktu / Numer katalogowy / Klasa wyrobu medycznego -jeżeli dotyczy
a | b | c | j | ł | m | n | o | p
1. | Sevo Duo Guard - filtr antybakteryjny i antywirusowy – kompatybilny z respiratorem Servo -i MAQUET; jednorazowego użytku. W obudowie powinien znajdować się wysokiej jakości filtr HEPA zapewniający ochronę przed wirusami i bakteriami oraz filtr elektrostatyczny. Waga < 55g; obj. Wew. 170 ml; długość = 110 mm; max. średnica – 78 mm; produkt przeznaczony do pracy przez 48 godz. | szt | 500 | 40 | 20000 |  | 21600
|  |  |  | RAZEM: | 20000 |  | 21600
► | DEKLAROWANE TERMINY:
Deklarowany termin dostawy (od 1 do max. 5 dni w dni robocze (pon. – pt.) od złożenia zapotrzebowania):
Deklarowany termin wykonania reklamacji (min. 5 dni - max. 10 dni w dni robocze (pon. – pt.) od dnia złożenia reklamacji):
Deklarowany termin płatności (min. 45 dni - max 60 dni, licząc od daty otrzymania przez Zamawiającego faktury VAT):
UWAGA:
► | Zamawiający zastrzega, iż ocenie zostanie poddana tylko ta oferta, która będzie zawierała 100% oferowanych propozycji cenowych.
► | Brak podania przez Wykonawcę wymaganego terminu, będącego kryterium oceny oferty lub podanie terminu poza określonym zakresem, będzie skutkować odrzuceniem oferty.
► | Wartości i liczby w kolumnach l), ł), m), o) należy wpisać z dokładnością do dwóch miejsc po przecinku.
► | Formularz zawiera formuły ułatwiajace sporządzenie oferty.
Wystarczy wprowadzić dane do kolumny k) Wielkość opakowania w "j.m." oraz do kol. ł) Cena jednostkowa netto/ op. i zaakceptować bądź zmienić stawkę podatku VAT, aby uzyskać cenę oferty.
kwalifikowany podpis elektroniczny przedstawiciela Wykonawcy
Pakiet nr 210 OIT SPORNA
Lp. | Przedmiot zamówienia | Jm. | Szacunkowa ilość "j.m." na 18 m-cy | Cena jednostkowa netto | Wartość netto w zł | VAT (%) | Wartość brutto w zł | Producent/ Nazwa handlowa produktu / Numer katalogowy / Klasa wyrobu medycznego -jeżeli dotyczy
a | b | c | j | ł | m | n | o | p
1. | Plaster ochronny owalny a powierzchnią adhezyjną; do bezpośredniego naklejania na noski kaniul nosowych CPAP oraz innych adapterów nosowych; produkt niesterylny. Opakowanie max po 150 szt. Rozmiary: M – dł 20 mm szer. 10 mm.; S – dł. 25 mm szer. 12.5 mm.; L – dł. 30.5 mm szer. 12.5 mm. | szt. | 1050 | 4 | 4200 |  | 4536
2. | Opaska jednorazowa do mocowania noworodkowych czujników pulsoksymetrycznych; bez zastosowania kleju (nieprzylepna); bez lateksu; z pianki poliuretanowej o otwartych komórkach; miękkie mocowanie na rzep. Rozmiary: S – dł. 75 mm, szer. 20mm; L – dł. 125 mm, szer. 25 mm; XL - dł. 150 mm, szer. 50 mm. Opakowanie max po 100 szt | op. | 9 | 600 | 5400 |  | 5832
3. | Opatrunek do mocowania kaniul obwodowych – sterylny; cienki; przeźroczysty; bez lateksu; wodoodporny opatrunek z klejem hipoalergicznym; brzegi posiadają dodatkowe wzmocnienie zapobiegające rozciągnięciu podczas aplikacji. Rozmiary 3,5x4,7 cm; 5x6cm. | szt. | 1000 | 1.7 | 1700 |  | 1836
4. | Kaniula nosowe; produkt do zastosowania ze zmienną wartoscią cisnienia przepływuw zależności od trybu wentylacji nieinwazyjne. Ramiona produktu wykonane z PCV; zakończone adapterem (śr 15 mm) umozliwiającym podłaczenie do układu oddechowego; noski wuykonane z PCV; nie zawierające ftalanów; zawierający dodatkowy adapter umozliwiający podłączenie drenu tlenowego; każdy produkt powienien zawierać ring umozliwiajacy podtrzymanie kaniuli; kolor pierscienia okresla rozmiar kaniuli; produkt ninesterylny. Opakowanie - max 10 szt. Rozmiary produktu - odstęp w przegrodzie nosowej : 2,5mm; 4,2 mm; 4,8 mm; 5mm; 5,75mm; 6,75mm; 7,75mm. Do wyboru przez zamawiającego | op. | 25 | 850 | 21250 |  | 22950
5. | Opaska do mocowania rurek tracheostomijnych – miękka; stabilna; oddychająca; wykonana z pianki poliuretanowej o otwartych komórkach. Produkt dwuczęściowy z możliwością regulacji długości. Produkt pakowany pojedynczo. 2 długości – 28 cm; 46 cm. op max. 20 szt. | op. | 5 | 400 | 2000 |  | 2160
|  |  |  | RAZEM: | 34550 |  | 37314
► | DEKLAROWANE TERMINY:
Deklarowany termin dostawy (od 1 do max. 5 dni w dni robocze (pon. – pt.) od złożenia zapotrzebowania):
Deklarowany termin wykonania reklamacji (min. 5 dni - max. 10 dni w dni robocze (pon. – pt.) od dnia złożenia reklamacji):
Deklarowany termin płatności (min. 45 dni - max 60 dni, licząc od daty otrzymania przez Zamawiającego faktury VAT):
UWAGA:
► | Zamawiający zastrzega, iż ocenie zostanie poddana tylko ta oferta, która będzie zawierała 100% oferowanych propozycji cenowych.
► | Brak podania przez Wykonawcę wymaganego terminu, będącego kryterium oceny oferty lub podanie terminu poza określonym zakresem, będzie skutkować odrzuceniem oferty.
► | Wartości i liczby w kolumnach l), ł), m), o) należy wpisać z dokładnością do dwóch miejsc po przecinku.
► | Formularz zawiera formuły ułatwiajace sporządzenie oferty.
Wystarczy wprowadzić dane do kolumny k) Wielkość opakowania w "j.m." oraz do kol. ł) Cena jednostkowa netto/ op. i zaakceptować bądź zmienić stawkę podatku VAT, aby uzyskać cenę oferty.
kwalifikowany podpis elektroniczny przedstawiciela Wykonawcy
Pakiet nr 211 Laktator
Lp. | Przedmiot zamówienia | Jm. | Szacunkowa ilość "j.m." na 18 m-cy | Cena jednostkowa netto | Wartość netto w zł | VAT (%) | Wartość brutto w zł | Producent/ Nazwa handlowa produktu / Numer katalogowy / Klasa wyrobu medycznego -jeżeli dotyczy
a | b | c | j | ł | m | n | o | p
1 | Zestaw do laktatora Medela:
a | Jednodniowe zestawy do odciągania pokarmu, różne rozmiary, można użyć bezpośrednio po wyjęciu z opakowania, do wykorzystania przez maksymalnie osiem sesji odciągania w ciągu 24 godzin. Jednodniowy zestaw do odciągania pokarmu zawiera wszystkie elementy potrzebne do odciągania mleka za pomocą specjalistycznego laktatora Medela Symphony. Zestawu można użyć z dowolną butelką Medela na mleko matki Rozmiar do wyboru przez zamawiającego | szt | 250 | 24 | 6000 |  | 6480
b | Butelki na pokarm 80 ml | szt | 250 | 1.65 | 412.5 |  | 445.5
c | Zestawy wielorazowe do odciągania pokarmu przeznaczone są do szpitali, w których stosowane są tradycyjne metody czyszczenia i sterylizacji. Zestawy wielorazowe do odciągania pokarm. Rozmiar do wyboru przez zamawiającego | szt | 20 | 65 | 1300 |  | 1404
|  |  |  | RAZEM: | 7712.5 |  | 8329.5
► | DEKLAROWANE TERMINY:
Deklarowany termin dostawy (od 1 do max. 5 dni w dni robocze (pon. – pt.) od złożenia zapotrzebowania):
Deklarowany termin wykonania reklamacji (min. 5 dni - max. 10 dni w dni robocze (pon. – pt.) od dnia złożenia reklamacji):
Deklarowany termin płatności (min. 45 dni - max 60 dni, licząc od daty otrzymania przez Zamawiającego faktury VAT):
UWAGA:
► | Zamawiający zastrzega, iż ocenie zostanie poddana tylko ta oferta, która będzie zawierała 100% oferowanych propozycji cenowych. |  |  |  | aa
► | Brak podania przez Wykonawcę wymaganego terminu, będącego kryterium oceny oferty lub podanie terminu poza określonym zakresem, będzie skutkować odrzuceniem oferty.
► | Wartości i liczby w kolumnach l), ł), m), o) należy wpisać z dokładnością do dwóch miejsc po przecinku.
► | Formularz zawiera formuły ułatwiajace sporządzenie oferty.
Wystarczy wprowadzić dane do kolumny k) Wielkość opakowania w "j.m." oraz do kol. ł) Cena jednostkowa netto/ op. i zaakceptować bądź zmienić stawkę podatku VAT, aby uzyskać cenę oferty.
kwalifikowany podpis elektroniczny przedstawiciela Wykonawcy
Pakiet nr 212 Filtr do inkubatora Atom Sporna
Lp. | Przedmiot zamówienia | Jm. | Szacunkowa ilość "j.m." na 18 m-cy | Cena jednostkowa netto | Wartość netto w zł | VAT (%) | Wartość brutto w zł | Producent/ Nazwa handlowa produktu / Numer katalogowy / Klasa wyrobu medycznego -jeżeli dotyczy
a | b | c | j | ł | m | n | o | p
1 | Filtr powietrza elektrostatyczny kompatybilny z inkubatorami Atom, jakie posiada zamawiający, których włókno jest trwale naładowane, może usuwać kurz z powietrza dostającego się do sprzętu poprzez elektrostatyczne wychwytywanie cząstek unoszących się w powietrzu. | szt | 50 | 12 | 600 |  | 648
|  |  |  | RAZEM: | 600 |  | 648
► | DEKLAROWANE TERMINY:
Deklarowany termin dostawy (od 1 do max. 5 dni w dni robocze (pon. – pt.) od złożenia zapotrzebowania):
Deklarowany termin wykonania reklamacji (min. 5 dni - max. 10 dni w dni robocze (pon. – pt.) od dnia złożenia reklamacji):
Deklarowany termin płatności (min. 45 dni - max 60 dni, licząc od daty otrzymania przez Zamawiającego faktury VAT):
UWAGA:
► | Zamawiający zastrzega, iż ocenie zostanie poddana tylko ta oferta, która będzie zawierała 100% oferowanych propozycji cenowych. |  |  |  | aa
► | Brak podania przez Wykonawcę wymaganego terminu, będącego kryterium oceny oferty lub podanie terminu poza określonym zakresem, będzie skutkować odrzuceniem oferty.
► | Wartości i liczby w kolumnach l), ł), m), o) należy wpisać z dokładnością do dwóch miejsc po przecinku.
► | Formularz zawiera formuły ułatwiajace sporządzenie oferty.
Wystarczy wprowadzić dane do kolumny k) Wielkość opakowania w "j.m." oraz do kol. ł) Cena jednostkowa netto/ op. i zaakceptować bądź zmienić stawkę podatku VAT, aby uzyskać cenę oferty.
kwalifikowany podpis elektroniczny przedstawiciela Wykonawcy
Pakiet nr 213 próżnociag położniczy
Lp. | Przedmiot zamówienia | Jm. | Szacunkowa ilość "j.m." na 18 m-cy | Cena jednostkowa netto | Wartość netto w zł | VAT (%)VAT (%) | Wartość brutto w zł | Producent/ Nazwa handlowa produktu / Numer katalogowy / Klasa wyrobu medycznego -jeżeli dotyczy
a | b | c | j | ł | m | n | o | p
1. | Atraumatyczna, miękka miseczka w kształcie grzybka lub dzwonk;Umożliwia wytworzenie stabilnego podciśnienia;Posiada kolorowy, czytelny wskaźnik próżni; Do zastosowania przy porodzie drogą pochwową oraz przy cesarskim cięciu;Wyposażony w wewnętrzny samoograniczający system bezpieczeństwa uniemożliwiający przekroczenie bezpiecznego poziomu wytworzonego podciśnienia. |  | 50 | 213 | 11715 |  | 12652.2
|  |  |  | RAZEM: | 11715 |  | 12652.2
► | DEKLAROWANE TERMINY:
Deklarowany termin dostawy (od 1 do max. 5 dni w dni robocze (pon. – pt.) od złożenia zapotrzebowania):
Deklarowany termin wykonania reklamacji (min. 5 dni - max. 10 dni w dni robocze (pon. – pt.) od dnia złożenia reklamacji):
Deklarowany termin płatności (min. 45 dni - max 60 dni, licząc od daty otrzymania przez Zamawiającego faktury VAT):
UWAGA:
► | Zamawiający zastrzega, iż ocenie zostanie poddana tylko ta oferta, która będzie zawierała 100% oferowanych propozycji cenowych. |  |  |  | aa
► | Brak podania przez Wykonawcę wymaganego terminu, będącego kryterium oceny oferty lub podanie terminu poza określonym zakresem, będzie skutkować odrzuceniem oferty.
► | Wartości i liczby w kolumnach l), ł), m), o) należy wpisać z dokładnością do dwóch miejsc po przecinku.
► | Formularz zawiera formuły ułatwiajace sporządzenie oferty.
Wystarczy wprowadzić dane do kolumny k) Wielkość opakowania w "j.m." oraz do kol. ł) Cena jednostkowa netto/ op. i zaakceptować bądź zmienić stawkę podatku VAT, aby uzyskać cenę oferty.
kwalifikowany podpis elektroniczny przedstawiciela Wykonawcy
Pakiet nr 214 zestaw jałowy dla noworodka
Lp. | Przedmiot zamówienia | Jm. | Szacunkowa ilość "j.m." na 18 m-cy | Cena jednostkowa netto | Wartość netto w zł | VAT (%)VAT (%) | Wartość brutto w zł | Producent/ Nazwa handlowa produktu / Numer katalogowy / Klasa wyrobu medycznego -jeżeli dotyczy
a | b | c | j | ł | m | n | o | p
1. | 12. Zestaw jałowy dla noworodka, w skład zestawu wchodzą: serweta wykonana z włókniny typu spunlace o gramaturze 50 g/m2 w rozm. 80x60 cm- 2 szt., podkład chłonny z pulpy celulozowej 60x60 cm, chłonność minimalna podkładu 1400 g wh. ISO 11948-1- 1 sztuka, czapeczka dla noworodka wykonana ze 100 % bawełnianej dzianiny o masie powierzchniowej 170 (±5%) g/m2- 10x 12 cm-1 sztuka, kolorowy kocyk flanelowy ze 100% bawełny o masie powierzchniowej 160± 16 g/m2- 160 x 75 cm- 1 sztuka. Wymagane dołączenie pozytywnej opinii CZD a także KDT potwierdzające powyższe parametry. Opakowanie typu folia- papier z wycięciem na kciuk w części papierowej, z dużą, czytelną, dwudzielną, potrójnie perforowaną etykietą z kodem kreskowym z min. dwoma etykietami typu TAG, zawierającymi: indeks, numer serii, LOT służącymi do prowadzenia dokumentacji medycznej. Po odklejeniu TAG-ów etykieta główna pozostaje na opakowaniu, termin ważności wyrobu min. 5 lat od daty produkcji. Opakowanie zbiorcze- karton typu dyspenser+ karton zewnętrzny transportowy. | szt. | 2200 | 55 | 121000 |  | 130680
|  |  |  | RAZEM: | 121000 |  | 130680
► | DEKLAROWANE TERMINY:
Deklarowany termin dostawy (od 1 do max. 5 dni w dni robocze (pon. – pt.) od złożenia zapotrzebowania):
Deklarowany termin wykonania reklamacji (min. 5 dni - max. 10 dni w dni robocze (pon. – pt.) od dnia złożenia reklamacji):
Deklarowany termin płatności (min. 45 dni - max 60 dni, licząc od daty otrzymania przez Zamawiającego faktury VAT):
UWAGA:
► | Zamawiający zastrzega, iż ocenie zostanie poddana tylko ta oferta, która będzie zawierała 100% oferowanych propozycji cenowych. |  |  |  | aa
► | Brak podania przez Wykonawcę wymaganego terminu, będącego kryterium oceny oferty lub podanie terminu poza określonym zakresem, będzie skutkować odrzuceniem oferty.
► | Wartości i liczby w kolumnach l), ł), m), o) należy wpisać z dokładnością do dwóch miejsc po przecinku.
► | Formularz zawiera formuły ułatwiajace sporządzenie oferty.
Wystarczy wprowadzić dane do kolumny k) Wielkość opakowania w "j.m." oraz do kol. ł) Cena jednostkowa netto/ op. i zaakceptować bądź zmienić stawkę podatku VAT, aby uzyskać cenę oferty.
kwalifikowany podpis elektroniczny przedstawiciela Wykonawcy
Pakiet nr 215 Rydygier - ustnik do entonoxu
Lp. | Przedmiot zamówienia | Jm. | Szacunkowa ilość "j.m." na 18 m-cy | Cena jednostkowa netto | Wartość netto w zł | VAT (%)VAT (%) | Wartość brutto w zł | Producent/ Nazwa handlowa produktu / Numer katalogowy / Klasa wyrobu medycznego -jeżeli dotyczy
a | b | c | j | ł | m | n | o | p
1. | Ustnik do Entonoxu. | szt. | 1000 | 0.98 | 980 |  | 1058.4
|  |  |  | RAZEM: | 980 |  | 1058.4
► | DEKLAROWANE TERMINY:
Deklarowany termin dostawy (od 1 do max. 5 dni w dni robocze (pon. – pt.) od złożenia zapotrzebowania):
Deklarowany termin wykonania reklamacji (min. 5 dni - max. 10 dni w dni robocze (pon. – pt.) od dnia złożenia reklamacji):
Deklarowany termin płatności (min. 45 dni - max 60 dni, licząc od daty otrzymania przez Zamawiającego faktury VAT):
UWAGA:
► | Zamawiający zastrzega, iż ocenie zostanie poddana tylko ta oferta, która będzie zawierała 100% oferowanych propozycji cenowych. |  |  |  | aa
► | Brak podania przez Wykonawcę wymaganego terminu, będącego kryterium oceny oferty lub podanie terminu poza określonym zakresem, będzie skutkować odrzuceniem oferty.
► | Wartości i liczby w kolumnach l), ł), m), o) należy wpisać z dokładnością do dwóch miejsc po przecinku.
► | Formularz zawiera formuły ułatwiajace sporządzenie oferty.
Wystarczy wprowadzić dane do kolumny k) Wielkość opakowania w "j.m." oraz do kol. ł) Cena jednostkowa netto/ op. i zaakceptować bądź zmienić stawkę podatku VAT, aby uzyskać cenę oferty.
kwalifikowany podpis elektroniczny przedstawiciela Wykonawcy
Pakietnr 216 - Rydygier dren do podawania tlenu
Lp. | Przedmiot zamówienia | Jm. | Szacunkowa ilość "j.m." na 18 m-cy | Cena jednostkowa netto | Wartość netto w zł | VAT (%)VAT (%) | Wartość brutto w zł | Producent/ Nazwa handlowa produktu / Numer katalogowy / Klasa wyrobu medycznego -jeżeli dotyczy
a | b | c | j | ł | m | n | o | p
1. | Sterylny dren tlenowy, służący do przedłużania cewników tlenowych lub masek tlenowych, posiadający uniwersalne złącze. Wykonany z PCV, jednorazowego użytku, jałowy, sterylizowany tlenkiem etylenu, opakowanie foliowe, przekrój gwiazdkowy. Rozmiar 16x2100. | szt. | 200 | 1.75 | 350 |  | 378
|  |  |  | RAZEM: | 350 |  | 378
► | DEKLAROWANE TERMINY:
Deklarowany termin dostawy (od 1 do max. 5 dni w dni robocze (pon. – pt.) od złożenia zapotrzebowania):
Deklarowany termin wykonania reklamacji (min. 5 dni - max. 10 dni w dni robocze (pon. – pt.) od dnia złożenia reklamacji):
Deklarowany termin płatności (min. 45 dni - max 60 dni, licząc od daty otrzymania przez Zamawiającego faktury VAT):
UWAGA:
► | Zamawiający zastrzega, iż ocenie zostanie poddana tylko ta oferta, która będzie zawierała 100% oferowanych propozycji cenowych. |  |  |  | aa
► | Brak podania przez Wykonawcę wymaganego terminu, będącego kryterium oceny oferty lub podanie terminu poza określonym zakresem, będzie skutkować odrzuceniem oferty.
► | Wartości i liczby w kolumnach l), ł), m), o) należy wpisać z dokładnością do dwóch miejsc po przecinku.
► | Formularz zawiera formuły ułatwiajace sporządzenie oferty.
Wystarczy wprowadzić dane do kolumny k) Wielkość opakowania w "j.m." oraz do kol. ł) Cena jednostkowa netto/ op. i zaakceptować bądź zmienić stawkę podatku VAT, aby uzyskać cenę oferty.
kwalifikowany podpis elektroniczny przedstawiciela Wykonawcy
Pakiet nr 217 maska tlenowa, kaniula nosowa dla noworodka
Lp. | Przedmiot zamówienia | Jm. | Szacunkowa ilość "j.m." na 18 m-cy | Cena jednostkowa netto | Wartość netto w zł | VAT (%) | Wartość brutto w zł | Producent/ Nazwa handlowa produktu / Numer katalogowy / Klasa wyrobu medycznego -jeżeli dotyczy
a | b | c | j | ł | m | n | o | p
60 | MASKA TLENOWA z nebulizatorem i drenem, sterylna dla noworodków Wykonana z przezroczystego, nietoksycznego PCV ▪ Nie zawiera lateksu ▪ Posiada regulowaną blaszkę na nos oraz gumkę mocującą ▪ Wyposażona w dren o długości 210cm (+/- 5 %) zakończony uniwersalnymi łącznikami ▪ Dren odporny na zagięcia o przekroju gwiazdkowym ▪ Nebulizator o pojemności 8 ml (skalowany co 1ml) ▪ Średnia wielkość wytwarzanej cząsteczki przy przepływie 6l/min – 3,23 µm ▪ Jednorazowego użytku ▪ Sterylna, sterylizowana tlenkiem etylenu ▪ Pakowana indywidualnie w opakowanie papier-folia |  | 1500 | 5 | 7500 |  | 8100
61 | Kaniula nosowa dla noworodka sof-touch prosta, przekrój gwiazdkowy z łącznikiem uniwersalnym do podaży tlenu. Długość drenu 2.1 m. | szt. | 200 | 4 | 800 |  | 864
|  |  |  | RAZEM: | 8300 |  | 8964
► | DEKLAROWANE TERMINY:
Deklarowany termin dostawy (od 1 do max. 5 dni w dni robocze (pon. – pt.) od złożenia zapotrzebowania):
Deklarowany termin wykonania reklamacji (min. 5 dni - max. 10 dni w dni robocze (pon. – pt.) od dnia złożenia reklamacji):
Deklarowany termin płatności (min. 45 dni - max 60 dni, licząc od daty otrzymania przez Zamawiającego faktury VAT):
UWAGA:
► | Zamawiający zastrzega, iż ocenie zostanie poddana tylko ta oferta, która będzie zawierała 100% oferowanych propozycji cenowych. |  |  |  | aa
► | Brak podania przez Wykonawcę wymaganego terminu, będącego kryterium oceny oferty lub podanie terminu poza określonym zakresem, będzie skutkować odrzuceniem oferty.
► | Wartości i liczby w kolumnach l), ł), m), o) należy wpisać z dokładnością do dwóch miejsc po przecinku.
► | Formularz zawiera formuły ułatwiajace sporządzenie oferty.
Wystarczy wprowadzić dane do kolumny k) Wielkość opakowania w "j.m." oraz do kol. ł) Cena jednostkowa netto/ op. i zaakceptować bądź zmienić stawkę podatku VAT, aby uzyskać cenę oferty.
kwalifikowany podpis elektroniczny przedstawiciela Wykonawcy
Pakiet nr 218 Zestaw do wlewów doodbytniczych
Lp. | Przedmiot zamówienia | Jm. | Szacunkowa ilość "j.m." na 18 m-cy | Cena jednostkowa netto | Wartość netto w zł | VAT (%) | Wartość brutto w zł | Producent/ Nazwa handlowa produktu / Numer katalogowy / Klasa wyrobu medycznego -jeżeli dotyczy
a | b | c | j | ł | m | n | o | p
1 | zestaw do wlewów kontrastowych doodbytniczych jednorazowego użycia bez funkcji pomiarowej | szt. | 20 | 15.45 | 309 |  | 333.72
|  |  |  | RAZEM: | 309 |  | 333.72
► | DEKLAROWANE TERMINY:
Deklarowany termin dostawy (od 1 do max. 5 dni w dni robocze (pon. – pt.) od złożenia zapotrzebowania):
Deklarowany termin wykonania reklamacji (min. 5 dni - max. 10 dni w dni robocze (pon. – pt.) od dnia złożenia reklamacji):
Deklarowany termin płatności (min. 45 dni - max 60 dni, licząc od daty otrzymania przez Zamawiającego faktury VAT):
UWAGA:
► | Zamawiający zastrzega, iż ocenie zostanie poddana tylko ta oferta, która będzie zawierała 100% oferowanych propozycji cenowych.
► | Brak podania przez Wykonawcę wymaganego terminu, będącego kryterium oceny oferty lub podanie terminu poza określonym zakresem, będzie skutkować odrzuceniem oferty.
► | Wartości i liczby w kolumnach l), ł), m), o) należy wpisać z dokładnością do dwóch miejsc po przecinku.
► | Formularz zawiera formuły ułatwiajace sporządzenie oferty.
Wystarczy wprowadzić dane do kolumny k) Wielkość opakowania w "j.m." oraz do kol. ł) Cena jednostkowa netto/ op. i zaakceptować bądź zmienić stawkę podatku VAT, aby uzyskać cenę oferty.
kwalifikowany podpis elektroniczny przedstawiciela Wykonawcy
Pakiet nr 219 Ustniki jednorazowe do alkomatu Promiler ALP-1,
Lp. | Przedmiot zamówienia | Jm. | Szacunkowa ilość "j.m." na 18 m-cy | Cena jednostkowa netto | Wartość netto w zł | VAT (%) | Wartość brutto w zł | Producent/ Nazwa handlowa produktu / Numer katalogowy / Klasa wyrobu medycznego -jeżeli dotyczy
a | b | c | j | ł | m | n | o | p
1 | Ustniki jednorazowe do alkomatu Promiler ALP-1, słomki jednorazowe długości 21 cm ; opakowanie max 500szt | szt | 4500 | 0.3 | 1350 | 23 | 1660.5
|  |  |  | RAZEM: | 1350 |  | 1660.5
► | DEKLAROWANE TERMINY:
Deklarowany termin dostawy (od 1 do max. 5 dni w dni robocze (pon. – pt.) od złożenia zapotrzebowania):
Deklarowany termin wykonania reklamacji (min. 5 dni - max. 10 dni w dni robocze (pon. – pt.) od dnia złożenia reklamacji):
Deklarowany termin płatności (min. 45 dni - max 60 dni, licząc od daty otrzymania przez Zamawiającego faktury VAT):
UWAGA:
► | Zamawiający zastrzega, iż ocenie zostanie poddana tylko ta oferta, która będzie zawierała 100% oferowanych propozycji cenowych.
► | Brak podania przez Wykonawcę wymaganego terminu, będącego kryterium oceny oferty lub podanie terminu poza określonym zakresem, będzie skutkować odrzuceniem oferty.
► | Wartości i liczby w kolumnach l), ł), m), o) należy wpisać z dokładnością do dwóch miejsc po przecinku.
► | Formularz zawiera formuły ułatwiajace sporządzenie oferty.
Wystarczy wprowadzić dane do kolumny k) Wielkość opakowania w "j.m." oraz do kol. ł) Cena jednostkowa netto/ op. i zaakceptować bądź zmienić stawkę podatku VAT, aby uzyskać cenę oferty.
kwalifikowany podpis elektroniczny przedstawiciela Wykonawcy
Pakiet nr 220 Aparaty do przetoczeń w systemie zamkniętym
Lp. | Przedmiot zamówienia | Jm. | Szacunkowa ilość "j.m." na 18 m-cy | Cena jednostkowa netto | Wartość netto w zł | VAT (%) | Wartość brutto w zł | Producent/ Nazwa handlowa produktu / Numer katalogowy / Klasa wyrobu medycznego -jeżeli dotyczy
a | b | c | j | ł | m | n | o | p
1. | Przyrząd do przetoczeń płynów infuzyjnych, bezpieczny, z filtrami w odpowietrzniku skutecznymi w min. 99,99999% dla bakterii i 99,999% dla wirusów; automatyczne wypełnianie drenu oraz brak wyciekania płynu; zapobiegający przedostawaniu się powietrza do pacjenta; wyposażony w zaciskacz z dodatkowym miejscem z boku na umieszczenie kolca po zakończonej infuzji oraz miejsce na podwieszenie końcówki drenu w zacisku rolkowym; komora korplowa dwuczęściowa (dolna miekka, górna twarda); przyrząd pozbawiony ftalanów- z informacją na etykiecie w formie symbolu (normy zharmonizowanej ) potwierdzającą brak zawartości ftalanów; kolorystycznie odróżniający się od przyrządu do przetaczania krwi; opakowanie folia-papier; opakowanie max 100 szt. Skutecznośc filtra w odpowietrzniku potwerdzona raportem z badań oraz oświadczeniem o spełnieniu wymagań w zakresie sytemu zamkniętego zgodnie z NIOSH. Na końcu drenu zastawka bezzwrotna, która zabezpiecza przed cofaniem sie krwi do linii | szt. | 200000 | 2.75 | 550000 |  | 594000
2. | Przyrząd j.u. do przetaczania krwi - TS, bezlateksowy, bez zawartości ftalanów- z informacją na etykiecie w formie symbolu (normy zharmonizowanej ) potwierdzającą brak zawartości ftalanów, Koniec drenu zabezpieczony membraną która zatrzymuje wyciek krwi i pozwala wypełnić dren w systemie zamkniętym bez ryzyka kontaktu z krwią wyposażony w zaciskacz rolkowy, opakowanie folia-papier kolorystycznie odróżniające od przyrządu do przetaczania płynów infuzyjnych. Opakowanie jednostkowe typu blister-pack 1 szt. opakowanie max 100 szt. | szt. | 12500 | 3 | 37500 |  | 40500
|  |  |  | RAZEM: | 587500 |  | 634500
► | DEKLAROWANE TERMINY:
Deklarowany termin dostawy (od 1 do max. 5 dni w dni robocze (pon. – pt.) od złożenia zapotrzebowania):
Deklarowany termin wykonania reklamacji (min. 5 dni - max. 10 dni w dni robocze (pon. – pt.) od dnia złożenia reklamacji):
Deklarowany termin płatności (min. 45 dni - max 60 dni, licząc od daty otrzymania przez Zamawiającego faktury VAT):
UWAGA:
► | Zamawiający zastrzega, iż ocenie zostanie poddana tylko ta oferta, która będzie zawierała 100% oferowanych propozycji cenowych.
► | Brak podania przez Wykonawcę wymaganego terminu, będącego kryterium oceny oferty lub podanie terminu poza określonym zakresem, będzie skutkować odrzuceniem oferty.
► | Wartości i liczby w kolumnach l), ł), m), o) należy wpisać z dokładnością do dwóch miejsc po przecinku.
► | Formularz zawiera formuły ułatwiajace sporządzenie oferty.
Wystarczy wprowadzić dane do kolumny k) Wielkość opakowania w "j.m." oraz do kol. ł) Cena jednostkowa netto/ op. i zaakceptować bądź zmienić stawkę podatku VAT, aby uzyskać cenę oferty.
kwalifikowany podpis elektroniczny przedstawiciela Wykonawcy

## Arkusz1
ZP/66/2023 | [5 empty] | Załącznik nr 2 do SWZ modyfikacja z dnia 14.07.2023r
FORMULARZ ASORTYMENTOWO - CENOWY
► | Zgodnie zapisami w SWZ, cena oraz termin dostaw cząstkowych stanowią kryterium oceny ofert - należy podać pod zaoferowanym Pakietem.
► | Niespełnienie parametrów granicznych spowoduje odrzucenie oferty
► | Wartości i liczby należy wpisać z dokładnością do dwóch miejsc po przecinku
► | W Formularzu należy wykreślić bądź usunąć pakiety, na które Wykonawca nie składa oferty
► | Określenie właściwej stawki VAT należy do Wykonawcy.
► | W przypadku większej ilości kodów spełniających warunki należy dołączyć listę kodów na dodatkowej stronie
Pakiet nr 1- Elektrody do EKG, HOLTERA, DEFIBRYLACJI
Lp. | Przedmiot zamówienia | Jm. | Szacunkowa ilość "j.m." na 18 m-cy | Cena jednostkowa netto | Wartość netto w zł | VAT (%) | Wartość brutto w zł | Producent/ Nazwa handlowa produktu / Numer katalogowy / Klasa wyrobu medycznego -jeżeli dotyczy
1. | Elektrody do EKG, holtera, przedłużonego monitorowania, samoprzylepne, podłoże piankowe, hydrożel stały; styk Ag/AgCl; złącze zatrzaskowe; wymiary 57 mm x 34 mm. Pakowane po 50 szt opakowanie zbiorcze max 500 szt. | szt. | 270000
2. | Elektrody EKG pediatryczne do przedłużonego monitorowania, samoprzylepne, podłoże piankowe, hydrożel stały; styk Ag/AgCl; złącze zatrzaskowe; wymiary 43 mm x 34 mm. Pakowane po 50 szt opakowanie zbiorcze max 500 szt. | szt. | 10000
4. | Elektroda z kabelkiem, do monitorowania noworodków; oznaczenie w standardzie AAMI (czarny, zielony, biały), styk chlorosrebrowy (Ag/AgCl); Ø 30 mm, zintegrowane odprowadzenia 60 cm, złącze DIN, 1,5 mm, radioprzezierna; opakowanie zbiorcze po 150 lub 300 sztuk elektrod. | szt. | 7150
5. | Elektrody EKG ze stykiem węglowym, do Holtera i przedłużonego monitorowania, samoprzylepne , podłoże piankowe, hydrożel stały, radioprzezierność certyfikowana do 3.0 tesli , mozliwość stosowania w rezonansie magnetycznym , odporna na zamoczenie podczas mycia, wymiary 50 mm x 45mm. Pakowane po 30 szt. opakowanie zbiorcze max 300 szt. | szt. | 9600
6. | Elektrody do defibrylatora ZOLL AED PLUS pediatryczne , długość kabla podłączeniowego minimum 115 cm , komplet - 2 szt.(para) opakowanie po max. 5 par | para | 10
RAZEM:
► | DEKLAROWANE TERMINY:
Deklarowany termin dostawy cząstkowej (od 1 do max. 5 dni w dni robocze (pon. – pt.) od złożenia zapotrzebowania):
Pakiet nr 2- Igły do iniekcji
Lp. | Przedmiot zamówienia | Jm. | Szacunkowa ilość "j.m." na 18 m-cy | Cena jednostkowa netto | Wartość netto w zł | VAT (%) | Wartość brutto w zł | Producent/ Nazwa handlowa produktu / Numer katalogowy / Klasa wyrobu medycznego -jeżeli dotyczy
1 | Igła iniekcyjna ostra; końcówka igły ostrzona w trzech płaszczyznach, typ szlifu igły standardowy lub krótki,powierzchnia igły pokryta środkiem poślizgowym - silikonem; nasadki barwione zgodnie z kodem ISO. Bez lateksu, bez ftalanów,bez PCV i bishenol A, sterylizowana tlenkiem etylenu. Rozmiary: 0,45 x 13 mm 0,55 x 25 mm; 0,6 x 25 mm; 0,7 x 40mm; 0,8 x 40 mm; opakowanie 100 szt. | szt. | 563800
2 | Igła iniekcyjna ostra; końcówka igły ostrzona w trzech płaszczyznach, typ szlifu igły standardowy lub krótki, powierzchnia igły pokryta środkiem poślizgowym - silikonem. Nasadki barwione zgodnie z kodem ISO. Bez lateksu, bez ftalanów,bez PCV i bishenol A, sterylizowana tlenkiem etylenu. Rozmiary: 1,1 x 40 mm; 1,2 x 40 mm do wyboru przez Zamawiającego. Opakowanie 100 szt. | szt. | 570000
3 | Igła iniekcyjna ostra (do biopsji tarczycy); końcówka igły ostrzona z potrójnym ścieciem typu lancet, ostrze standard, powierzchnia igły pokryta środkiem poślizgowym - silikonem. Nasadka przeźroczysta, pomarańczowa, barwione zgodnie z kodem ISO. Bez lateksu, bez ftalanów, bez PCV i BPA, sterylizowana tlenkiem etylenu. Rozmiar: 0,5 x 25 mm , opakowanie 100 szt. | szt. | 132000
4 | Igła iniekcyjna ostra (insulinowa); końcówka igły ostrzona z potrójnym ścieciem typu lancet, ostrze standard, powierzchnia igły pokryta środkiem poślizgowym - silikonem. Nasadka przeźroczysta, pomarańczowa, barwione zgodnie z kodem ISO. Bez lateksu, bez ftalanów, bez PCV i BPA, sterylizowana tlenkiem etylenu. Rozmiar: 0,30 x 13 mm , opakowanie 100 szt. | szt. | 4000
5 | Igła do pobierania leków bez filtra 18 G, w długościach 40mm i 25mm , z nasadką i osłoną w kolorze czerwonym dla łatwego rozróżnienia tępej igły bez filtra, polerowana elektronicznie , ściecie pod kątem 40 stopni, opakowanie 100 szt. Jednostkowe i zbiorcze opakowanie oznaczone kolorem czerwonym. | szt. | 153000
6 | Igła do pobierania leków z filtrem 18G , filtr 5µ /filtracja, metalu, szkła/,z nasadką przezierną w kolorze purpurowym/fioletowym i osłonką w kolorze czerwonym w celu łatwej identyfikacji tępej igły do pobrań z filtrem. Sterylizacja R; opakowanie 100 szt. Jednostkowe i zbiorcze opakowanie oznaczone kolorem fioletowym. | szt. | 6300
7 | Igła do Pena rozmiar: 30 G - 31 G; Sterylizowane tlenkiem etylenu lub sterylizowane radiacyjnie, barwne kodowanie rozmiarów na opakowaniu jednostkowym. opakowanie max 100 szt. | szt. | 25500
8 | Igły do pena bezpieczne, zapobiegające zakłuciu podczas zdejmowania igły - po użyciu igła bezpiecznie zamknięta w plastikowej osłonce chroniącej przed zakłuciem z obu stron od pacjenta i od strony wstrzykiwacza. Kompatybilne z wstrzykiwaczami większości producentów - kompatybilność potwierdzona certyfikatem kompatybilności technicznej dołączonym do oferty/na wezwanie Zamawiającego/. rozmiar: 0,3 mm x 5 mm. opakowanie max 100 szt. | szt. | 5500
RAZEM:
► | DEKLAROWANE TERMINY:
Deklarowany termin dostawy cząstkowej (od 1 do max. 5 dni w dni robocze (pon. – pt.) od złożenia zapotrzebowania):
Pakiet nr 3- Strzykawki
Lp. | Przedmiot zamówienia | Jm. | Szacunkowa ilość "j.m." na 18 m-cy | Cena jednostkowa netto | Wartość netto w zł | VAT (%) | Wartość brutto w zł | Producent/ Nazwa handlowa produktu / Numer katalogowy / Klasa wyrobu medycznego -jeżeli dotyczy
1. | Strzykawka j.u., dwuczęściowa z końcówką luer 2 ml, zgodność z PN-EN ISO 80369-7:2017-08, potwierdzona oznakowaniem na op. jednostkowym Luer Tip(6%); całkowita dł. skali na cylindrze odpowiadająca poj. nominalnej strzykawki; skalowana co 0,1 ml; wyraźna, czarna, niezmywalna skala, z zabezpieczenie tłoka przed wypadaniem, z mlecznym, kontrastującym tłokiem,gładki przesuw tłoka, szczelna. Na opakowaniu jedn.umieszczona czytelna data ważności;kod kolorów wg, pojemności strzykawki winien znajdować się na opakowaniu jednostkowym bądź zbiorczym; opakowanie jednostkowe typu blister-pack; , bez zawartości pcv, dehp, latex, bisphenol A; opakowanie 100 szt. | szt. | 395000
2. | Strzykawka j.u., dwuczęściowa z końcówką luer 5 ml; zgodność z PN-EN ISO 80369-7:2017-08 potwierdzona oznakowaniem na op. jednostkowym Luer Tip (6%); całkowita dł. skali na cylindrze odpowiadająca poj. nominalnej strzykawki; skalowana co 0,2 ml; wyraźna, czarna, niezmywalna skala, z zabezpieczenie tłoka przed wypadaniem, z mlecznym, kontrastującym tłokiem,gładki przesuw tłoka, szczelna. Na opakowaniu jedn.umieszczona czytelna data ważności, kod kolorów wg, pojemności strzykawki winien znajdować się na opakowaniu jednostkowym bądź zbiorczym; opakowanie jednostkowe typu blister-pack; , bez zawartości pcv, dehp, latex, bisphenol A;sterylna, opakowanie 100 szt. | szt. | 354000
3. | Strzykawka j.u., dwuczęściowa z końcówką luer 10 ml; zgodność z PN-EN ISO 80369-7:2017-08 potwierdzona oznakowaniem na op. jednostkowym Luer Tip (6%); całkowita dł. skali na cylindrze odpowiadająca poj. nominalnej strzykawki; skalowana co 0,5 ml; wyraźna, czarna, niezmywalna skala, z zabezpieczenie tłoka przed wypadaniem, z mlecznym, kontrastującym tłokiem,gładki przesuw tłoka, szczelna. Na opakowaniu jedn.umieszczona czytelna data ważności, kod kolorów wg, pojemności strzykawki winien znajdować się na opakowaniu jednostkowym bądź zbiorczym;opakowanie jednostkowe typu blister-pack; , bez zawartości pcv, dehp, latex, bisphenol A; sterylna, opakowanie 100 szt. | szt. | 193000
4. | Strzykawka j.u., dwuczęściowa z końcówką luer 20 ml; zgodność z PN-EN ISO 80369-7:2017-08 potwierdzona oznakowaniem na op. jednostkowym Luer Tip(6%); całkowita dł. skali na cylindrze odpowiadająca poj. nominalnej strzykawki; skalowana co 1 ml; wyraźna, czarna, niezmywalna skala, z zabezpieczenie tłoka przed wypadaniem, z mlecznym, kontrastującym tłokiem,gładki przesuw tłoka, szczelna. Na opakowaniu jedn.umieszczona czytelna data ważności, kod kolorów wg, pojemności strzykawki winien znajdować się na opakowaniu jednostkowym bądź zbiorczym; opakowanie jednostkowe typu blister-pack; , bez zawartości pcv, dehp, latex, bisphenol A; sterylna, opakowanie 80 szt. | szt. | 334000
5. | Strzykawka trzyczęściowa LL 20ml, przezroczysta z czarną, wyraźną i precyzyjną pojedynczą skalą co 1 ml; wolna od PCV, dehp, latex, bisphenol A; Cylinder i tłok wykonane z polipropylenu,gumowa część tłoka z podwójnym uszczelnieniem, czarna skala na cylindrze odpowiadająca poj. nominalnej strzykawki, bez rozszerzenia ; wyczuwalna blokada zapobiegająca niekontrolowanemu wysunięciu tłoka z komory strzykawki, zakończenie centryczne; sterylna. opakowanie 120 szt. | szt. | 217605
6. | Strzykawka trzyczęściowa LL 2 ml - 3 ml, przezroczysta z czarną, wyraźną i precyzyjną pojedynczą skalą co 0,1 ml; wolna od PCV, dehp, latex, bisphenol A;Cylinder i tłok wykonane z polipropylenu, gumowa część tłoka z podwójnym uszczelnieniem, czarna skala na cylindrze odpowiadająca poj. nominalnej strzykawki, bez rozszerzenia ; wyczuwalna blokada zapobiegająca niekontrolowanemu wysunięciu tłoka z komory strzykawki, ; zakończenie centryczne; sterylna ( promieniami Gamma lub EO) opakowanie 200 szt. | szt. | 10000
7. | Strzykawka trzyczęściowa LL 5 ml przezroczysta z czarną, wyraźną i precyzyjną pojedynczą skalą co 0,2 ml; wolna od PCV, dehp, latex, bisphenol A;Cylinder i tłok wykonane z polipropylenu, gumowa część tłoka z podwójnym uszczelnieniem, czarna skala na cylindrze odpowiadająca poj. nominalnej strzykawki, bez rozszerzenia ; wyczuwalna blokada zapobiegająca niekontrolowanemu wysunięciu tłoka z komory strzykawki, zakończenie centryczne; sterylna ( promieniami Gamma lub EO) opakowanie 125 szt. | szt. | 59000
8. | Strzykawka trzyczęściowa LL 10 ml przezroczysta z czarną, wyraźną i precyzyjną pojedynczą skalą co 0,2 ml; wolna od PCV, dehp, latex, bisphenol A; Cylinder i tłok wykonane z polipropylenu, gumowa część tłoka z podwójnym uszczelnieniem, czarna skala na cylindrze odpowiadająca poj. nominalnej strzykawki, bez rozszerzenia ; wyczuwalna blokada zapobiegająca niekontrolowanemu wysunięciu tłoka z komory strzykawki; zakończenie centryczne; sterylna ( promieniami Gamma lub EO); opakowanie 100 szt. | szt. | 30000
9. | Strzykawka do insuliny o pojemności 0,5 ml , z podzialką U-100,z igłą 0,3 x 8 mm 30G, z polipropylenu, przezroczysty cylinder dokładnie pokazuje zawartość strzykawki,wyraźne znaczniki skali pozwalają na dokładne dawkowanie leków, gwarantuje podanie pełnej dawki produktu (bez strat),nie ma ryzyka odłączenia igły, koniec każdej igły stanowi trój-płaszczyznowe ostrze; kąty ścięcia ostrza zostały dobrane tak, aby zapewnić odpowiednią i wytrzymałość i zredukować odczucie bólu podczas wkłucia.Opakowanie: 100szt. (10 x 10 szt.) | szt. | 500
10. | Strzykawka do insuliny o pojemności 1ml = U100, bez igły; cylinder i tłok wykonane z polipropylenu, natłuszczone olejem silikonowym; wyraźna czytelna skala, trwała niezmywalna; oznaczona w skali 1 ml = 100j.m.; rondo tłoka ściśle przylegające do ścian strzykawki, o płynnym przesuwie z uszczelką niezawierającą lateksu; pakowana pojedynczo (op. blister pack); opakowanie 120 szt.; sterylizowane EO. | szt. | 26400
11. | Strzykawka do insuliny o pojemności 1ml z podzialką U 40, z zamontowaną iglą 30G1/2 – 0,30x13mm, nasadka igly żólta, fabrycznie zmontowana igla w jednym opakowaniu. Cylinder i tlok wykonane z polipropylenu, natluszczone olejem silikonowym.Opakowanie 120szt. Sterylizowane EO | szt. | 9600
12. | Strzykawka do tuberculiny, 3 częściowa o pojemności 1 ml, skala 0,01 ml. Mała przestrzeń martwa na poziomie : min. 0,021ml , max. 0,035ml . Wykonana w całości z polipropylenu. Cylinder silikonowany dla płynnego przesuwu tłoka. Opakowanie max 100szt. | szt. | 12660
13. | Strzykawka 50/60 ml do pomp infuzyjnych z końcówką Luer Lock; sterylna, niepirogenna; Cylinder i tłok wykonane z polipropylenu,gumowy tłok z podwójnym uszczelnieniem, kryzą ograniczającą wysuwanie się tłoka; skala jednostronna przedłużona w stosunku do pojemności nominalnej [50/60 ml], czytelna i trwała; podziałka skali wycechowana w mililitrach (precyzyjna skala co 1 ml do 60 ml ); wkalibrowana w pompy infuzyjne firmy B.Braun; Pod pojęciem „wkalibrowane” zamawiający rozumie strzykawki wymienione w oryginalnej instrukcji użycia pomp infuzyjnych firmy B.Braun; Logo producenta i typ strzykawki na cylindrze dla identyfikacji w menu pompy bez opakowania . opakowanie jednostkowe typu blister-pack.; opakowanie 60 szt. | szt. | 176300
14. | Strzykawka 50/60 ml do pomp infuzyjnych z końcówką Luer Lock; do leków światłoczułych; sterylna, niepirogenna;Cylinder i tłok wykonane z polipropylenu gumowy tłok z podwójnym uszczelnieniem, kryzą ograniczającą wysuwanie się tłoka; skala jednostronna przedłużona w stosunku do pojemności nominalnej [50/60 ml], czytelna i trwała; podziałka skali wycechowana w mililitrach (precyzyjna skala co 1 ml do 60ml ); wkalibrowana w pompy infuzyjne firmy B.Braun; Pod pojęciem „wkalibrowane” zamawiający rozumie strzykawki wymienione w oryginalnej instrukcji użycia pomp infuzyjnych firmy B.Braun; Logo producenta i typ strzykawki na cylindrze dla identyfikacji w menu pompy bez opakowania, opakowanie jednostkowe typu blister-pack.; opakowanie 60 szt. | szt. | 53300
15. | Zamknięcie/zabezpieczenie strzykawki wypełnionej lekiem lub roztworem, zmniejsza ryzyko zanieczyszczenia przez dotyk, zapobiega wyciekowi leku przygotowanego w strzykawce. Zabezpieczenie może być stosowane do strzykawek Luer Lock oraz Luer . Na końcówce LL zabezpieczenie jest nałożone. opakowanie jednostkowe 1 tacka = 10 szt koreczków. Sterylizowane EO. Opakowanie zbiorcze 200 tacek. | Tacka | 2200
RAZEM:
► | DEKLAROWANE TERMINY:
Deklarowany termin dostawy cząstkowej (od 1 do max. 5 dni w dni robocze (pon. – pt.) od złożenia zapotrzebowania):
Pakiet nr 4- Kraniki odcinające do terapii dożylnej
Lp. | Przedmiot zamówienia | Jm. | Szacunkowa ilość "j.m." na 18 m-cy | Cena jednostkowa netto | Wartość netto w zł | VAT (%) | Wartość brutto w zł | Producent/ Nazwa handlowa produktu / Numer katalogowy / Klasa wyrobu medycznego -jeżeli dotyczy
1. | Kranik trójdrożny standardowy z obrotową końcówką Luer Lock; wyraźny optyczny i wyczuwalny co 45 stopni indykator pozycji otwarty - zamknięty (oznaczone kierunki przepływu); wykonany z poliwęglanu, objętość wypełnienia 0,2-0,22 ml,pokrętło trójramienne w kolorze: czerwony, niebieski lub biały; wszystkie wejścia zabezpieczone koreczkam; bez zawartości lateksu i ftalanów; jednorazowego użytku niepirogenny, nietoksyczny; sterylne; wytrzymałośc kranika 3 bary. Sterylizowany radiacyjnie. Pakowane: 1 sztuka/blister-pack; opakowanie 100 szt. | szt. | 45000
2. | Kranik odcinający do terapii dożylnej z drenem przedlużającym 7 cm , wykonany z poliwęglanu - tworzywa opornego na działanie lipidów, wytrzymałość kranika 3 bary, całkowita objętość wypełnienia max 0,8 ml, kranik trójdrożny z beziglowym dostępem do iniekcji z koreczkiem, z PCV bez DEHP, z wyczuwalnym co 45 stopni i optycznym indykatorem położenia otwarty/ zamknięty, 3 ramiona jednakowej długości, jałowy, jednorazowego użytku, Sterylny; Sterylizowany radiacyjnie. opakowanie 50 szt. | szt. | 7500
3. | Kranik trójdrożny z drenem przedłużającym o długości 10 cm, wyraźny optyczny i wyczuwalny indykator pozycji otwarty - zamknięty (oznaczone kierunki przepływu); całkowita objętość wypełnienia max 0,8 ml, pokrętło trójramienne w kolorze: czerwony, niebieski lub biały; wykonany z poliwęglanu; dren wykonany z PVC; wszystkie wejścia zabezpieczone koreczkami bez zawiertości lateksu i ftalanów; wytrzymałość kranika 3 bary; jednorazowego użytku; niepirogenny, nietoksyczny; dopuszcza się kranik z dodatkowym portem do iniekcji w drenie. Sterylizowany radiacyjnie. Pakowanie: 1 sztuka/blister-pack; opakowanie 50 szt. | szt. | 13000
4. | Kranik trójdrożny z drenem przedłużającym o długości 25 cm; wyraźny optyczny i wyczuwalny indykator pozycji otwarty - zamknięty (oznaczone kierunki przepływu); objętość wypełnienia max. 1,5 ml, pokrętło trójramienne w kolorze: czerwony, niebieski lub biały; wykonany z poliwęglanu;dren wykonany z PVC; wszystkie wejścia zabezpieczone koreczkami bez zawiertości lateksu i ftalanów; wytrzymałość kranika 3 bary; jednorazowego użytku; niepirogenny, nietoksyczny. Sterylny; Sterylizowany radiacyjnie. Pakowanie: 1 sztuka/blister-pack; opakowanie 20 szt. | szt. | 1200
5. | Kranik trójdrożny z drenem przedłużającym o długości 100 cm, wyraźny optyczny i wyczuwalny indykator pozycji otwarty - zamknięty (oznaczone kierunki przepływu); objętość wypełnienia 5,5 ml ,pokrętło trójramienne w kolorze: czerwony, niebieski lub biały; wykonany z poliwęglanu;dren wykonany z PVC; wszystkie wejścia zabezpieczone koreczkami bez zawiertości lateksu i ftalanów; wytrzymałość kranika 3 bary; jednorazowego użytku; niepirogenny, nietoksyczny; Sterylny; Sterylizowany radiacyjnie. Pakowanie: 1 szt./blister-pack; opakowanie 20 szt. | szt. | 3000
RAZEM:
UWAGA: | Zamawiający wymaga, aby w pakiecie 4 poz.1, 2, 3, 4, 5 wszystkie produkty pochodziły od jednego producenta
► | DEKLAROWANE TERMINY:
Deklarowany termin dostawy cząstkowej (od 1 do max. 5 dni w dni robocze (pon. – pt.) od złożenia zapotrzebowania):
Pakiet nr 5- Igły iniekcyjne bezpieczne i kaniule do wkłuć obwodowych
Lp. | Przedmiot zamówienia | Jm. | Szacunkowa ilość "j.m." na 18 m-cy | Cena jednostkowa netto | Wartość netto w zł | VAT (%) | Wartość brutto w zł | Producent/ Nazwa handlowa produktu / Numer katalogowy / Klasa wyrobu medycznego -jeżeli dotyczy
1. | Bezpieczna kaniula dożylna wykonana z biokompatybilnego poliuretanu. Posiadająca dodatkowy, samodomykający się port do wstrzyknięć, min. 5 pasków kontrastujących w promieniach RTG. Możliwość identyfikacji radiologicznej położenia końca kaniuli. Posiadająca zastawkę bezzwrotną zapobiegającą wypływowi krwi. Posiadająca zabezpieczenie igły w postaci plastikowej osłonki o gładkich krawędziach z systemem kapilar zapobiegających zakłuciu się oraz zachlapaniu krwią. Pozbawiona jakichkolwiek ostrych elementów wchodzących w skład mechanizmu zabezpieczającego kaniulę, a jej konstrukcja ma chronić personel medyczny przed przypadkowym zakłuciem/zadraśnięciem/zachlapaniem krwią, uniemożliwiając jednocześnie powtórne użycie cewnika. (0,9mm - 22G( niebieski ) dł. 25 mm , przepływ min. 42 ml/min 1,1mm - 20G( różowy ) dł. 32 mm , przepływ min. 67 ml/min 1,3mm - 18G( zielony ) dł. 32, przepływ min. 103 ml/min 1,3mm - 18G( zielony ) dł. 45 mm , przepływ min. 103 ml/min 1,5mm - 17G( biały) dł. 45 mm , przepływ min. 133 ml/min 1,8mm – 16 G ( szary) dł. 45 mm, przepływ min. 236 ml/min 2,0 mm 14 G (pomarańczowy), przepływ min. 270 ml/min ; opakowanie 50 szt | szt. | 118000
2. | Bezpieczna kaniula dożylna wykonana z biokompatybilnego poliuretanu. Posiadająca dodatkowy, samodomykający się port do wstrzyknięć, min. 5 pasków kontrastujących w promieniach RTG. Możliwość identyfikacji radiologicznej położenia końca kaniuli. Posiadająca zawór zapobiegający wypływowi krwi (zastawka bezzwrotna). Posiadająca zabezpieczenie igły w postaci plastikowej osłonki o gładkich krawędziach, chroniące personel medyczny przed przypadkowym zakłuciem, z systemem kapilar zapobiegających zachlapaniu krwią. Pozbawiona jakichkolwiek ostrych elementów wchodzących w skład mechanizmu zabezpieczającego kaniulę. Kaniula posiadająca otwór przy ostrzu igły umożliwiający natychmiastowe potwierdzenie wejścia do naczynia podczas kaniulacji. Dostępność rozmiarów w zależności od potrzeb klienta: 22G x 25 mm; 20G x 32 mm: 18G x 32 mm; 18G x 45 mm. opakowanie 50 szt | szt. | 76500
3. | Bezpieczna igła iniekcyjna z ostrzem zorientowanym w kierunku osłony zabezpieczającej, która umożliwia iniekcję pod małym kątem. Igła i osłona igły integralnie ze sobą połączone (bez możliwości odłączenia igły od osłony zabezpieczającej). Słyszalne kliknięcie potwierdzające bezpieczne zamontowanie igły i słyszalne potwierdzenie aktywacji mechanizmu zabezpieczającego jednym palcem, bez potrzeby użycia twardej powierzchni. kompatybilne ze strzykawkami Luer Lock i Luer. wykonane w technologii umożliwiającej pewne i bezpieczne mocowanie na kńcówce luer (zatrzask wewnątrz nasadki igły). Ch: 0,5 x 25 mm; 0,6 x 25 mm; 0,8 x 40 mm; opakowanie 100 szt. | szt. | 2050
4. | Bezpieczna kaniula w systemie zamkniętym typu NEXIVA wykonana z biokompatybilnego poliuretanu z min. 5 paskami RTG, przeznaczona do wlewów pod wysokim ciśnieniem, umożliwiająca współpracę z wstrzykiwaczami kontrastu przy ustawieniu 325 psi i szybką podaż kontrastu, cewnik kaniuli posiadający 3 łezkowate otwory redukujące: * natężenie przepływu podawanego płynu i tym samym podrażnienie naczynia oraz * ryzyko wynaczynienia środka kontrastowego do tkanek posiadająca drenik przedłużający odporny na wysokie ciśnienie podaży płynu, dostępność rozmiarów w zależności od potrzeb klienta 18G-24G (op.20 szt, zbiorcze 80 szt). Rozmiary kaniuli do podaży kontrastu: 24 GA x 19 mm - przepływ min. 180 ml/min 22 GA x 25 mm – przepływ min. 240 ml/min 20GA x 32 mm - przepływ min. 300ml/min 20 GA x 25 mm - przepływ min. 300ml/min 18GA x 32 mm - przepływ min. 360ml/min Dostawa rozmiaru kaniuli dostosowana do potrzeb Zamawiającego; opakowanie 20 szt.Bezpieczna kaniula w systemie zamkniętym typu NEXIVA wykonana z biokompatybilnego poliuretanu z min. 5 paskami RTG, przeznaczona do wlewów pod wysokim ciśnieniem, umożliwiająca współpracę z wstrzykiwaczami kontrastu przy ustawieniu 325 psi i szybką podaż kontrastu, cewnik kaniuli posiadający 3 łezkowate otwory redukujące: * natężenie przepływu podawanego płynu i tym samym podrażnienie naczynia oraz * ryzyko wynaczynienia środka kontrastowego do tkanek posiadająca drenik przedłużający odporny na wysokie ciśnienie podaży płynu, dostępność rozmiarów w zależności od potrzeb klienta 18G-24G (op.20 szt, zbiorcze 80 szt). Rozmiary kaniuli do podaży kontrastu: 24 GA x 19 mm - przepływ min. 180 ml/min 22 GA x 25 mm – przepływ min. 240 ml/min 20GA x 32 mm - przepływ min. 300ml/min 20 GA x 25 mm - przepływ min. 300ml/min 18GA x 32 mm - przepływ min. 360ml/min Dostawa rozmiaru kaniuli dostosowana do potrzeb Zamawiającego; opakowanie 20 szt. | szt. | 1350
5. | Bezpieczna kaniula do wkłuć dożylnych 18 - 24G do długoterminowego przebywania w naczyniu, bezpieczna, chroniąca przed ekspozycją na materiał biologiczny i zakłucie poprzez posiadanie plastikowej osłonki igły, otwór przy ostrzu igły umożliwiający pojawienie się krwi pomiędzy igłą a cewnikiem w szybki sposób potwierdzający wejście do naczynia podczas kaniulacji bez portu górnego, z drenem zakończonym podwójnym rozgałęzieniem; jedno z rozgałęzień zakończone niemechanicznym , przeźroczystym zaworem dostępu naczyniowego z silikonową, jednoelementową podzielną membraną. Rozmiary: 24G, 22G, 20G, 18G.; opakowanie 20 szt. | szt. | 100
6. | Zamknięty system dostępu naczyniowego, przezroczysty, bezigłowy, sterylny, pakowany pojedynczo, kompatybilny z końcówką luer-lok, z łatwą jednorodną materiałową powierzchnią do dezynfekcji, jednoelementową, przezierną, podzielną membraną split septum osadzoną zewnętrznie na poliwęglanowym przezroczystym plastikowym konektorze, wystającą częściowo nad obudowę, niesprzyjającą kolonizacji bakterii. Bez mechanicznych części wewnętrznych, z prostym, w pełni widocznym torem przepływu, o przepływie 533 ml/min, wysokość i waga: 2 cm, 1 g. Wytrzymały na ciśnienie płynu iniekcyjnego 45 PSI. Możliwość podłączenia u pacjenta do 100 aktywacji. Dostosowany do użytku z krwią, lipidami, alkoholami oraz lekami chemioterapeutycznymi. Opakowanie 50 szt. Zamawiający oczekuje, iż oferowany zamknięty system dostępu naczyniowego, będzie posiadał element umożliwiający aseptyczne wyjęcie z opakowania jednostkowego, bez przypadkowej kontaminacji. Na obudowie konektora dwie naprzeciwległe wypustki ułatwiające utrzymania zaworu w palcach w trakcie łączenia np. ze strzykawką | szt. | 10000
7. | Kaniula dożylna dla noworodków o średnicy 0,7mm i dlugości 19mm, przeplyw min. 20 ml/min, bez dodatkowego portu iniekcyjnego. Wykonana z poliuretanu, posiadająca otwór przy ostrzu igły umozliwiający natychmiastowe potwierdzenie wejścia do naczynia podczas kaniulacji, z zabezpieczniem igly w postaci plastikowej oslonki zapobiegającej zakłuciu. Kaniula posiadająca skrzydełka, umożliwiające mocowanie kaniuli. Rozmiar 24G x 19 mm. Kaniula posiadająca 6 pasków radiocieniujących. opakowanie 30 lub 50 szt. | szt. | 5000
8. | Krótkie kaniule dożylne pediatryczno-neonatologiczne 26G - przepływ 14 ml/min bez portu bocznego, ze zdejmowanym elementem ułatwiającym ich wprowadzanie do światła naczynia żylnego, wykonane z biokompatybilnego poliuretanu, o potwierdzonym klinicznie wpływie na zmniejszenie ryzyka wystąpienia zakrzepowego zapalenia żył, z szczelnym koreczkiem do zabezpieczenia wkłucia, Dodatkowy otwór przy ostrzu igły umożliwiający natychmiastowe wzrokowe potwierdzenie wejścia do naczynia podczas kaniulacji. Kaniula widoczna w promieniach RTG, min. 5 wtopionych pasków radiocieniujących.Opakowanie bezpieczne - wyraźne oznaczenie rozmiaru kaniuli i daty ważności na opakowaniu. | szt. | 6500
9. | Krótkie kaniule dożylne pediatryczno-neonatologiczne 24G - przepływ 19 ml/min bez portu bocznego, ze zdejmowanym elementem ułatwiającym ich wprowadzanie do światła naczynia żylnego, wykonane z biokompatybilnego poliuretanu, o potwierdzonym klinicznie wpływie na zmniejszenie ryzyka wystąpienia zakrzepowego zapalenia żył, z szczelnym koreczkiem do zabezpieczenia wkłucia, Dodatkowy otwór przy ostrzu igły umożliwiający natychmiastowe wzrokowe potwierdzenie wejścia do naczynia podczas kaniulacji. Kaniula widoczna w promieniach RTG, min. 5 wtopionych pasków radiocieniujących.Opakowanie bezpieczne - wyraźne oznaczenie rozmiaru kaniuli i daty ważności na opakowaniu. | szt. | 6650
10. | Kaniula dożylna 0,8 x 25 mm [22 G] niebieska z portem.; 1,0; 1,2 - dł. 32 mm; 1,2 dł 45 mm; 1,4; 1,7; 2,0 ; Kaniula wykonana z podwójnie oczyszczonego teflonu PTFE. Kompatybilna z MRI, Nazwa materiału z którego wykonana jest kaniula podana na opakowaniu, kaniula widoczna w USG . Posiadająca zastawkę bezzwrotną zapobiegającą wypływowi krwi. opakowanie 50 szt. | szt. | 3100
11. | Koreczki do kaniul Combi do zamykania końcówek Luer i Luer-Lock męskich i żeńskich; trzpień powyzej krawędzi korka; Opakowanie 100 szt. | szt. | 227000
RAZEM:
► | DEKLAROWANE TERMINY:
Deklarowany termin dostawy cząstkowej (od 1 do max. 5 dni w dni robocze (pon. – pt.) od złożenia zapotrzebowania):
Pakiet nr 6 kaniule do wkłuć obwodowych z portem
Lp. | Przedmiot zamówienia | Jm. | Szacunkowa ilość "j.m." na 18 m-cy | Cena jednostkowa netto | Wartość netto w zł | VAT (%) | Wartość brutto w zł | Producent/ Nazwa handlowa produktu / Numer katalogowy / Klasa wyrobu medycznego -jeżeli dotyczy
1 | Kaniula do wlewów dożylnych z zamykającym się portem od góry, do żył obwodowych ze specjalnym portem do iniekcji i pasywną automatyczną osłoną igły. Uniwersalne ostrze zapewnia wybór kątów wkłócia oraz minimalizuje urazy. Technologia Double Flashback. Wykonana z poliuretanu i wyposażona w cztery paski kontrastujące pod RTG. Jeszcze łatwiejsze wprowadzanie igły dzięki specjalnym brzegom kaniuli i igły z tylnym szlifem. Pakowane pojedyczno, sterylne. Automatyczny zatrzask zabezpieczający, cienkościenna konstrukcja kaniuli, kaniula pozostaje w żyle dzieki stabilizacyjnym skrzydełkom mocującym, krew hamowana jest dzięki zatyczce z filtrem hydrofobowym, uchwyt ułatwiający punkcję. Rozmiar: 24G 0,7 x 19 mm. | szt. | 1500
RAZEM:
► | DEKLAROWANE TERMINY:
Deklarowany termin dostawy cząstkowej (od 1 do max. 5 dni w dni robocze (pon. – pt.) od złożenia zapotrzebowania):
Pakiet nr 7- Nakłuwacz
Lp. | Przedmiot zamówienia | Jm. | Szacunkowa ilość "j.m." na 18 m-cy | Cena jednostkowa netto | Wartość netto w zł | VAT (%) | Wartość brutto w zł | Producent/ Nazwa handlowa produktu / Numer katalogowy / Klasa wyrobu medycznego -jeżeli dotyczy
1. | Nakłuwacz jednorazowy z mechanizmem zabezpieczającym igłę przed przypadkowym skaleczeniem; ergonomiczna obudowa w kształcie litery T; aktywator umiejscowiony centrycznie; predefiniowana głębokość nakłucia - 1,5 mm, igła silikonowana, ustawiona centrycznie, z 3-ściennym ostrzem, rozmiar 28G; opakowanie max 200 szt. | szt. | 185500
2. | Nakłuwacz jednorazowy z mechanizmem zabezpieczającym igłę przed przypadkowym skaleczeniem; ergonomiczna obudowa w kształcie litery T; aktywator umiejscowiony centrycznie; predefiniowana głębokość nakłucia - 1,5 mm, igła silikonowana, ustawiona centrycznie, z 3-ściennym ostrzem, rozmiar 21G; opakowanie max 200 szt. | szt. | 220000
3. | Nakłuwacz jednorazowy z mechanizmem zabezpieczającym igłę przed przypadkowym skaleczeniem; ergonomiczna obudowa w kształcie litery T; aktywator umiejscowiony centrycznie; predefiniowana głębokość nakłucia - 1,5 mm, igła silikonowana, ustawiona centrycznie, z 3-ściennym ostrzem, rozmiar pediatryczny 1.50 mm; opakowanie max 200 szt. | szt. | 100
RAZEM:
► | DEKLAROWANE TERMINY:
Deklarowany termin dostawy cząstkowej (od 1 do max. 5 dni w dni robocze (pon. – pt.) od złożenia zapotrzebowania):
Pakiet nr 8- Przyrządy do infuzji zwykły
Lp. | Przedmiot zamówienia | Jm. | Szacunkowa ilość "j.m." na 18 m-cy | Cena jednostkowa netto | Wartość netto w zł | VAT (%) | Wartość brutto w zł | Producent/ Nazwa handlowa produktu / Numer katalogowy / Klasa wyrobu medycznego -jeżeli dotyczy
1. | Zestaw do infuzji grawitacyjnej komora kroplowa PCV bez DEHP, 20 kropli/ min z filtrem 15 µm, przezroczysta, odpowietrznik komory kroplowej Spike ABS, igla czterokanalowa/ stożek Kompatybilny z lipidami Zacisk rolkowy z miejscem do przypięcia drenu i zabezpieczenie kolca po użyciu (podwieszenie), PCV bez zawartości DEHP, lateksu, bisphenol A długość drenu 150cm- 200 cm, średnica wewnętrzna drenu 3 mm, sterylny - EO Zlącze luer lock stale na opakowaniu jednostkowym oznaczenie o braku latexu i DEHP, data ważności – 3 lata od daty prod | szt. | 119000
2. | Zestaw do transfuzji (przetaczania) krwi, bez odpowietrzenia, komora kroplowa PCV bez DEHP, 20 kropli/ minz filtrem 200 µm, dlugość min.70 mm, spike ABS, igla ścięta jednostronnie/lancet. Czerwony zacisk rolkowy (korpus) z miejscem do przypięcia drenu i zabezpieczenie kolca po użyciu (podwieszenie), bez zawartości DEHP, lateksu, bisphenol A, kompatybilny z lipidami, długość drenu 180 cm - 200 cm , , średnica wewnętrzna drenu 3 mm, sterylny - EO. Zlącze luer lock stale. Na opakowaniu jednostkowym oznaczenie o braku latexu i DEHP, data ważności – 4 lata od daty prod. | szt. | 7400
RAZEM:
► | DEKLAROWANE TERMINY:
Deklarowany termin dostawy cząstkowej (od 1 do max. 5 dni w dni robocze (pon. – pt.) od złożenia zapotrzebowania):
Pakiet nr 9- Przyrządy do infuzji do szybkiego przetaczania
Lp. | Przedmiot zamówienia | Jm. | Szacunkowa ilość "j.m." na 18 m-cy | Cena jednostkowa netto | Wartość netto w zł | VAT (%) | Wartość brutto w zł | Producent/ Nazwa handlowa produktu / Numer katalogowy / Klasa wyrobu medycznego -jeżeli dotyczy
1 | Przyrząd do szybkiego przetaczania krwi - IS; bezlateksowy, bez zawartości ftalanów, wyposażony w zaciskacz rolkowy, opakowanie folia-papier kolorystycznie odróżniające od przyrządu do przetaczania krwi. opakowanie jednostkowe typu blister-pack 1 szt.; opakowanie max. 40 szt. | szt. | 640
RAZEM:
► | DEKLAROWANE TERMINY:
Deklarowany termin dostawy cząstkowej (od 1 do max. 5 dni w dni robocze (pon. – pt.) od złożenia zapotrzebowania):
Pakiet nr 10 Bezpieczny zestaw do przetoczeń. Ckd
Lp. | Opis produktu | J. m.
| Przedmiot zamówienia | Jm. | Szacunkowa ilość "j.m." na 18 m-cy | Cena jednostkowa netto | Wartość netto w zł | VAT (%) | Wartość brutto w zł | Producent/ Nazwa handlowa produktu / Numer katalogowy / Klasa wyrobu medycznego -jeżeli dotyczy
1 | Bezpieczny zestaw do przetoczeń płynów infuzyjnych z bezigłowym portem bocznym*, wentylowany, jednoczęściowa komora kroplowa z filtrem 15μm i trzema znacznikami (minimalnego, optymalnego i maksymalnego) wypełnienia komory, automatycznie i niezawodnie zatrzymujący infuzję i zapobiegający przedostawaniu się powietrza do linii infuzyjnej po opróżnieniu komory kroplowej, skalibrowana do dostarczania 20 kropli na 1 ml, dodatkowy zacisk bezpieczeństwa umożliwiający zatrzymanie infuzji bez konieczności zmiany przepływu zaciskiem rolkowym, zacisk rolkowy, długość max 195 cm, zakończony końcówką Luer-Lock i nasadką z filtrem hydrofobowym usuwającym powietrze z drenu podczas wypełniania zestawu, zapewniającym brak kontaktu Personelu Medycznego z lekiem. Zestaw kompatybilny z lekami cytotoksycznymi. Produkt nie zawiera DEHP, sterylny, jednorazowego użytku. | szt | 15600 |  |  | 8
RAZEM:
► | DEKLAROWANE TERMINY:
Deklarowany termin dostawy cząstkowej (od 1 do max. 5 dni w dni robocze (pon. – pt.) od złożenia zapotrzebowania):
Pakiet nr 11 Aparaty bezpieczne rydygier
Lp. | Przedmiot zamówienia | Jm. | Szacunkowa ilość "j.m." na 18 m-cy | Cena jednostkowa netto | Wartość netto w zł | VAT (%)VAT (%) | Wartość brutto w zł | Producent/ Nazwa handlowa produktu / Numer katalogowy / Klasa wyrobu medycznego -jeżeli dotyczy
1. | Zestaw infuzyjny grawitacyjny, z technologią zapobiegającą dostawaniu się powietrza do drenu po zakończeniu infuzji. Precyzyjny zacisk rolkowy z zaczepem do przypięcia drenu, dodatkowy zacisk na drenie pomiędzy komorą a zaciskiem rolkowym do odcięcia infuzji. Spike ABS, igła ścięta jednostronnie/lancet. Elastyczna komora kroplowa dlugość min. 60mm, bez zawartości DEHP, lateksu, bisphenol A, filtr 15 mikronów w dnie komory, (oznaczenie na opakowaniu), wentylowana /odpowietrznik komory kroplowej ręczny. Długość drenu 175cm, calkowita dlugośc zestawu 185cm. Objętość wypelnienia drenu 18ml. Dren zakończony łącznikiem luer z zatyczką z filtrem hydrofobowym 1,2 microna typu priming cap. Sterylny - EO, na opakowaniu jednostkowym instrukcja obsługi, data ważności – 3 lata od daty produkcji | szt. | 40100
2. | Zestaw infuzyjny grawitacyjny, z technologią zapobiegającą dostawaniu się powietrza do drenu po zakończeniu infuzji. Precyzyjny zacisk rolkowy z zaczepem do przypięcia drenu, dodatkowy zacisk na drenie pomiędzy komorą a zaciskiem rolkowym do odcięcia infuzji. Spike ABS, igła ścięta jednostronnie/lancet. Elastyczna komora kroplowa, długość min. 60mm, bez zawartości DEHP, lateksu, bisphenol A, filtr 15 mikronów w dnie komory.( oznaczenie na opakowaniu). Wentylowana /odpowietrznik komory kroplowej ręczny, długość drenu 175cm (152+23), calkowita długość zestawu 185cm. Objętość wypelnienia drenu 19 ml, lącznik Y z zaworem dostępu beziglowego. Dren zakończony łącznikiem luer z zatyczką z filtrem hydrofobowym 1,2 microna typu priming cap. Sterylny-EO, na opakowaniu jednostkowym instrukcja obsługi, data ważności – min. 3 lata od daty prod. | szt. | 25000
RAZEM:
► | DEKLAROWANE TERMINY:
Deklarowany termin dostawy cząstkowej (od 1 do max. 5 dni w dni robocze (pon. – pt.) od złożenia zapotrzebowania):
Pakiet nr 12 ZMN
Lp. | Przedmiot zamówienia | Jm. | Szacunkowa ilość "j.m." na 18 m-cy | Cena jednostkowa netto | Wartość netto w zł | VAT (%)VAT (%) | Wartość brutto w zł | Producent/ Nazwa handlowa produktu / Numer katalogowy / Klasa wyrobu medycznego -jeżeli dotyczy
1 | Dren przedłużający Wewnętrzna średnica 2.5 mm. Męska końcówka Luer - Lock / Męska końcówka Luer - Lock. Testowana przy 10 kg/cm˛ - 145psi przedłużacz iniekcyjny bezigłowy, luer - lock męski/męski (koniecznie!), długość 150-200 cm | szt | 75
RAZEM:
► | DEKLAROWANE TERMINY:
Deklarowany termin dostawy cząstkowej (od 1 do max. 5 dni w dni robocze (pon. – pt.) od złożenia zapotrzebowania):
Pakiet nr 13- Cewniki urologiczne; worki do zbiórki moczu
Lp. | Przedmiot zamówienia | Jm. | Szacunkowa ilość "j.m." na 18 m-cy | Cena jednostkowa netto | Wartość netto w zł | VAT (%) | Wartość brutto w zł | Producent/ Nazwa handlowa produktu / Numer katalogowy / Klasa wyrobu medycznego -jeżeli dotyczy
1. | Cewnik typu Foley'a dwudrożny z plastikową zastawką do napełniania balonu. Wykonany z miękkiego i elastycznego lateksu pokrytego obustronnie elastomerem silikonu (potwierdzone oświadczeniem producenta), sterylizowany radiacyjnie. Możliwość utrzymania do 30 dni - fabycznie nadrukowana informacja na opakowaniu jednostkowym. Atraumatyczna, zamknięta końcówka oraz dwa otwory drenujące. Łącznik kodowany kolorystycznie zależnie od rozmiaru. Na cewniku nadrukowana nazwa/logo producenta, nazwa handlowa, rozmiar (Fr/Ch), średnica (mm), pojemność balonu (ml/cc). Pakowany podwójnie: wewnetrzny worek foliowy z min. podwójną perforacją oraz zewnętrzne opakowanie typu folia-papier z listkami ułatwiającymi otwieranie (min. 1cm). Na opakowaniu fabrycznie umieszczone: typ, rozmiar, średnica, pojemnośc balonu, data produkcji, numer serii, data ważności, sposób sterylizacji oraz napisy w języku polskim. Rozmiary 6, 8, 10, 12, 14, 16, 18, 20, 22, 24 26, 28; Zamawiający złoży zamówienie dotyczące rozmiaru w zależności od zapotrzebowania. opakowanie max 10 szt. | szt | 9600
2. | Cewnik typu Pezzera sterylny, wykonany z miękkiego i elastycznego lateksu. Atraumatyczna, lekko zaokrąglona specjalna końcówka ułatwiająca wprowadzenie cewnika oraz trzy otwory drenujące. Na łączniku nadrukowany rozmiar (Fr/Ch) oraz średnica (mm). Pakowany podwójnie: wewnetrzny worek foliowy z min. podwójną perforacją oraz zewnętrzne opakowanie typu folia-papier z listkami ułatwiającymi otwieranie (min. 1cm). Na opakowaniu fabrycznie umieszczone: nr katalogowy, rozmiar, data produkcji, numer serii, data ważności, sposób sterylizacji oraz napisy w języku polskim. Rozmiary CH 12 - CH 36 o długości 40cm. Zamawiający złoży zamówienie dotyczące rozmiaru w zależności od zapotrzebowania. opakowanie max 10 szt. | szt | 1000
3. | Cewnik urologiczny Nelaton, długości: 40 cm, rozmiary CH : 6, 8, 10,12,14,16,18,20,22,24; Wykonany z miękkiego i elastycznego PCV. Atraumatyczna, zamknięta końcówka oraz dwa otwory boczne naprzemianległe. Łącznik kodowany kolorystycznie zależnie od rozmiaru z fabrycznie umieszczoną nazwą producenta w celu identyfikacji produktu. Pakowany prosto w opakowanie typu folia-papier z listkami ułatwiającymi otwieranie (min. 1cm). Na opakowaniu fabrycznie umieszczone: nr katalogowy, rozmiar, data produkcji, numer serii, data ważności, sposób sterylizacji oraz napisy w języku polskim. Zamawiający złoży zamówienie dotyczące rozmiaru w zależności od zapotrzebowania; opakowanie max 50 szt. | szt | 2950
4. | Cewnik typu Nelaton sterylny, j.u. dł 70 cm. CH od 3 do 8 / "j.m"- szt.; opakowanie max 40 szt. | szt | 1000
5. | Cewnik urologiczny Tiemann, Wykonany z miękkiego i elastycznego PCV. Atraumatyczna zagięta końcówka oraz dwa otwory boczne naprzemianległe. Łącznik kodowany kolorystycznie zależnie od rozmiaru ze znacznikiem kierunku zagięcia końcówki. Pakowany prosto w opakowanie typu folia-papier z listkami ułatwiającymi otwieranie (min. 1cm). Na opakowaniu fabrycznie umieszczone: nr katalogowy, rozmiar, data produkcji, numer serii, data ważności, sposób sterylizacji oraz napisy w języku polskim. CH 6, 8, 10, 12, 14, 16, 18, 20, 22, 24; Zamawiający złoży zamówienie dotyczące rozmiaru w zależności od zapotrzebowania. opakowanie max 60 szt. | szt | 400
6. | Cewnik urologiczny typu Foley'a trójdrożny z balonikiem z plastikową zastawką do napełniania balonu. Wykonany z miękkiego i elastycznego lateksu pokrytego silikonem. Atraumatyczna, zamknięta końcówka oraz dwa otwory drenujące. Łącznik kodowany kolorystycznie zależnie od rozmiaru. Na cewniku fabrycznie umieszczony rozmiar (Fr/Ch), średnica (mm), pojemność balonu (ml/cc). Pakowany podwójnie: wewnetrzny worek foliowy z min. podwójną perforacją oraz zewnętrzne opakowanie typu folia-papier z listkami ułatwiającymi otwieranie (min. 1cm). Na opakowaniu fabrycznie umieszczone: nr katalogowy, rozmiar, data produkcji, numer serii, data ważności, sposób sterylizacji oraz napisy w języku polskim CH 16 - 26; opakowanie max 10 szt. | szt | 20
7. | Cewnik typu Dufour trójdrożny wykonany ze 100 % silikonu, z paskiem kontrastującym w RTG, z plastikową zastawką w porcie. CH 18, 20, 22, 24; opakowanie max 10 szt. | szt | 10
8. | Worek do dobowej zbiórki moczu o pojemności 2000 ml, wykonany z medycznego PCV, bezlateksowy, skalowany co 100 ml, zastawka antyzwrotna, zawór spustowy typu push-pull, wzmocnione otwory na wieszak, dren o długości 90 ± 10 cm i 150 cm, odporny na skręcanie/załamywanie zakończony uniwersalnym łącznikiem schodkowym, zabezpieczony zatyczką; Sterylny, opakowanie foliowe z nadrukowaną instrukcją obsługi oraz wizualizacją wyrobu. opakowanie max 10 szt | szt | 37800
9. | Worek do zbiórki moczu w systemie zamkniętym tygodniowy. Wykonany z medycznego PCV. Pojemność 2000 ml, skalowany linearnie co 100 ml, liczbowo co 200 ml , zastawka antyrefluksyjna, tylna ściana biała; wzmocnione otwory na wieszak; zawór spustowy typu poprzecznego "T"; kieszonka do schowania końcówki spustowej; Dren o długości 120 cm zakończony łącznikiem schodkowym z zatyczką, wyposażony w bezigłowy port do pobierania próbek. Sterylny, opakowanie folia/papier z napisami w języku polskim i opisową instrukcją użycia. opakowanie max 10 szt. | szt | 1000
10. | Woreczek do pomiaru moczu u dzieci;150 ml worek zamienny do pomiaru moczu,łącznik luer-lock męski,obszerny rękaw opróżniający;pakowany pojedynczo ;jałowy | szt | 300
11. | Zestaw pediatryczny do pomiaru diurezy; sterylny ;przeznaczony do pomiaru godzinowej diurezy u noworodków;worek zbiorczy 150 ml z obrotowym łącznikiem luer -lockz zastawką antyrefluksyjną oraz zaworem spustowym szybiego opróżniania typu T ;komora pomiarowa 60 ml skalowana co 1ml z możliwością zawieszenia wyposażona w filtr hydrofobowy oraz kranik spustowy, komora kroplowa typu Pasteura tworząca „suchą" barierę powietrzną ,dren z samouszczelniającym sie portem do pobierania próbek zaciskiem klamrowym oraz standardowym łącznikiem urologicznym do połączenia z cewnikiem. | zestaw | 150
12. | Jednorazowe sterylne woreczki do zbiórki moczu dla niemowląt - osobne dla chłopców i dziewczynek; pojemność woreczka 100 ml; woreczki muszą mieć klej antyalergiczny mocujący woreczek do ciała dziecka; rodzaj i ilość woreczka do decyzji Zamawiającego; opakowanie max 100 szt. | szt | 100200
13. | Wieszak plastikowy do worków do moczu; opakowanie max 50 szt. | szt | 3850
RAZEM:
► | DEKLAROWANE TERMINY:
Deklarowany termin dostawy cząstkowej (od 1 do max. 5 dni w dni robocze (pon. – pt.) od złożenia zapotrzebowania):
Pakiet nr 14- Cewnik do odsysania górnych dróg oddechowych
Lp. | Przedmiot zamówienia | Jm. | Szacunkowa ilość "j.m." na 18 m-cy | Cena jednostkowa netto | Wartość netto w zł | VAT (%) | Wartość brutto w zł | Producent/ Nazwa handlowa produktu / Numer katalogowy / Klasa wyrobu medycznego -jeżeli dotyczy
1. | Cewnik do odsysania górnych dróg oddechowych. Wykonany z miękkiego i elastycznego PCV. Zakończony prosto (atraumatyczny, zaokrąglony otwór końcowy). Dwa otwory boczne naprzemianległe o łącznej powierzchni większej od otwóu końcowego. Łącznik kodowany kolorystycznie zależnie od rozmiaru z fabrycznie umieszczoną nazwą producenta w celu identyfikacji produktu. Pakowany prosto w opakowanie typu folia-papier z listkami ułatwiającymi otwieranie (min. 1cm). Na opakowaniu fabrycznie umieszczone: nr katalogowy, rozmiar, data produkcji, numer serii, data ważności, sposób sterylizacji oraz napisy w języku polskim. Rozmiary CH 4, 5, 6, 8, 10, 12, 14, 16, 18, 20, 22; dł. 40 - 60 cm, (do wyboru przez Zamawiającego).opakowanie po 50 szt. | szt | 40500
2 | Zamknięty system do pobierania próbek z drzewa oskrzelowego Pojemnik 20ml skalowany co 2 ml (cyfrowo co 10 ml) z nakrętką ze zintegrowanymi dwoma drenami o długości ok. 25 cm z łącznikami: żeńskim i męskim z kontrolą siły ssania z zatyczką. W zestawie dodatkowa nakrętka oraz naklejka na pojemnik do opisu danych pacjenta. Na pojemniku tłoczone logo/nazwa producenta w celu pełnej identyfikacji produktu. Sterylny, pakowany pojedynczo folia-papier.. opakowanie max 250 szt. | szt | 3160
RAZEM:
► | DEKLAROWANE TERMINY:
Deklarowany termin dostawy cząstkowej (od 1 do max. 5 dni w dni robocze (pon. – pt.) od złożenia zapotrzebowania):
Pakiet nr 15 końcówki do odsysania
Lp. | Przedmiot zamówienia | Jm. | Szacunkowa ilość "j.m." na 18 m-cy | Cena jednostkowa netto | Wartość netto w zł | VAT (%) | Wartość brutto w zł | Producent/ Nazwa handlowa produktu / Numer katalogowy / Klasa wyrobu medycznego -jeżeli dotyczy
1 | 1. Końcówki do odsysania płynów i wydzielin z nosa oraz ust. Końcówka minimalizująca ryzyko zranienia. Możliwa obsługa wyposażenia odsysającego jedną ręką. Port umożliwiający aktywację funkcji odsysania kciukiem. Miękki, elastyczny materiał podobny do używanego do produkcji gruszek medycznych. Produkt wykonany bez użycia kauczuku naturalnego ani zmiękczacza DEHP. Pakowanie indywidualne. Długość 106 mm, przekrój powierzchni ssącej 2 mm, obwód portu 5 mm. Długość 120 mm, przekrój powierzchni ssącej 3 mm, obwód portu 5 mm.do wyboru przez Zamawiającego | szt | 150
2 | Końcówka minimalizująca ryzyko zranienia. Możliwa obsługa wyposażenia odsysającego jedną ręką. Port umożliwiający aktywację funkcji odsysania kciukiem. Miękki, elastyczny materiał podobny do używanego do produkcji gruszek medycznych. Produkt wykonany bez użycia kauczuku naturalnego ani zmiękczacza DEHP. Pakowanie indywidualne. Długość 106 mm, przekrój powierzchni ssącej 2 mm, obwód portu 5 mm, ogranicznik średnica 11 mm. Długość 120 mm, przekrój powierzchni ssącej 3 mm, obwód portu 5 mm., ogranicznik średnica 15 mm.do wyboru przez Zamawiającego | szt | 50
RAZEM:
► | DEKLAROWANE TERMINY:
Deklarowany termin dostawy cząstkowej (od 1 do max. 5 dni w dni robocze (pon. – pt.) od złożenia zapotrzebowania):
Pakiet nr 16- Drobny sprzęt medyczny
Lp. | Przedmiot zamówienia | Jm. | Szacunkowa ilość "j.m." na 18 m-cy | Cena jednostkowa netto | Wartość netto w zł | VAT (%) | Wartość brutto w zł | Producent/ Nazwa handlowa produktu / Numer katalogowy / Klasa wyrobu medycznego -jeżeli dotyczy
1. | Adapter tlenowy ze złączką przepływomierza typu DISS; łącznik nie zawiera lateksu i ftalanów; mikrobiologicznie czysty; opakowanie max 50 szt. | szt. | 2000
2. | Aplikator do lidokainy; opakowanie max. 250 szt | szt. | 1750
3. | Atomizery donosowe do podawania leków w sprayu. Buteleczka o poj. od 5 do 10 ml z nasadką donosową, szklane, przezroczyste. | szt. | 0
4. | Cewnik rektalny CH 32 3 mm x 30 cm ; opakowanie max 10 szt. | szt. | 140
5. | Cewnik do embolektomii typu Fogatry'go, jednokanałowy z balonem. Rozmiar: 2,0; 3,0; 4,0; 5,0; 6,0; długość min. 40 cm; znakowany co 10 cm; zakończenie cewnika sferyczne, uniemożliwiające przebicie naczynia; widoczny w promieniach Rtg; mandryn ze stali nierdzewnej.Zamawiający złoży zamówienie dotyczące rozmiaru w zależności od zapotrzebowania; opakowanie max.10 szt | szt. | 15
6. | Dren tlenowy sterylny, antyzagięciowy, wolny od DEHP z łącznikiem uniwersalnym dł. 2,10 m.; opakowanie max 100 szt. | szt. | 3300
7. | Jednorazowa sterylna szczotka do mycia chirurgicznego rąk do mycia rąk przed zabiegami chirurgicznymi. Wykonana w całości z polietylenu. Oszczotkowanie o zróżnocowanej długości (krótsze na środku), korpus z 4 wgłębieniami na palce po każdej stronie, zapewniającymi pewny chwyt szczotki. Wymiary całkowite: 80 x 45 x 35mm (+/-3mm), czyścik do paznokci o dł. ok. 80mm. Sterylizowana tlenkiem etylenu. Pakowana pojedynczo: folia-papier z listkami ułatwiającymi otwieranie (min. 2cm). Na opakowaniu napisy w j. polskm. opakowanie max 100 szt. | szt. | 14200
8. | Jednorazowa sterylna szczotka do mycia chirurgicznego rąk przed zabiegami chirurgicznymi, nasączona 4% roztworem chlorheksydyny. Wykonana w całości z polietylenu. Oszczotkowanie o jednakowej długości. Wymiary całkowite: 80 x 45 x 35mm (+/-3mm), czyścik do paznokci o dł. ok. 80mm. Pakowana pojedynczo: folia z listkami (min. 2cm) posiadającymi przetłoczenia ułatwiające otwieranie. Na opakowaniu napisy w j. polskm. Opakowanie zbiorcze 40 szt. w formie dyspensera.; opakowanie max 100 szt. | szt. | 81200
9. | Jednorazowy, sterylny, dwuczęściowy licznik igieł z funkcją usuwania ostrzy nie zawierający lateksu w kolorze czerwonym. Pojemnik wyposażony w zawiasy oraz system zamykający, gwarantujący łatwe otwarcie jak i bezpieczne zamknięcie eliminujące możliwość ponownego otwarcia. Po obu stronach zewnętrznych pojemnik posiada system lepny pozwalający na bezpieczne przytwierdzenie do dowolnej powierzchni roboczej.Wewnątrz wyposażony w : element pozwalający na bezpieczne usunięcie ostrza skalpela z oznaczeniem kierunku zdejmowania ostrza, wkład magnetyczny na obydwu pokrywach z oznaczeniem numerycznym. Licznik do 30, poj. 60.; opakowanie max 60 szt. | szt. | 40
10. | Kaczka jednorazowego uzytku na mocz z zastawką, przeznaczona dla dorosłych i dzieci. Worek wykonany z polipropylenu o pojemności 1500ml, skalowany co 100ml (cyfrowo co 500ml) z wbudowanym plastikowym, obrotowym kołnierzem posiadającym uchwyt. W worku wbudowana zastawka antyrefluksyjna, uniemożliwiająca wylanie moczu. Produkt niesterylny; opakowanie max 144 szt. | szt. | 600
11. | Kaczka męska plastikowa; poj 1500 ml | szt. | 20
12. | Kanka doodbytnicza CH 12 - 30 ; opakowanie max 100 szt. | szt. | 500
13. | Kieliszki do leków 30 ml z podziałką;o pakowanie max 75 szt. | op. | 120700
14. | Kruszarka umożliwiająca miażdżenie tabletek bezpośrednio w kieliszku ; wykonana z poliamidu (PA07) i stali nierdzewnej; wyrób wielorazowego użytku (bez możliwości poddawania procesowi sterylizacji); opakowanie 1 szt | szt. | 30
15. | Kubek jednorazowego użytku pojemność 200 ml; opakowanie po 100 szt. opakowanie max 100 szt. | op. | 10200
16. | Łącznik do cewników z końcówką luer; sterylny; jednorazowego użytku; opakowanie max 100 szt. | szt. | 2400
17. | Łącznik do drenów typ PROSTY; jałowy, schodkowy, w rozmiarach 8 - 14 mm; opakowanie max. 100 szt | szt. | 800
18. | Łącznik do drenów typ Y, schodkowy [ramiona łączników schodkowe] ; rozmiary: 6 - 13 mm jałowy. Opakowanie max. 100 szt | szt. | 700
19. | Łącznik z kontrolą siły ssania" kapkon" PROSTY, schodkowy, stożkowy; rozmiary: 6 - 10; opakowanie max. 100 szt | szt. | 300
20. | Nożyk do testów alergologicznych, jałowe, pakowane pojedynczo; opakowanie max 200 szt. | szt. | 92000
21. | Opaska identyfikacyjna z wkładaną karteczką do opisu dla dorosłych, noworodków, niemowląt i dzieci (od 0 do 1 roku; od 1 roku do 10lat; od 10 lat do 18lat); opakowanie max 100 szt. | szt. | 44000
22. | Opaski dla zmarłych wykonane z polietylenu w kolorze białym, posiadają jednorazowy zatrzask uniemożliwiający przypadkowe rozpięcie opaski. Wymiary: szerokość 13 mm, obwód regulowany w zakresie 9 cm - 25 cm. Etui z przezroczystej wodoodpornej folii PCV o wym. 68 x 96 mm na wkładkę kartonową z wycięciem do przełożenia opaski. Wkładka kartonowa z nadrukowanym zakresem danych do uzupełnienia tj. nazwisko, imię, PESEL, zgon: data i godzina oraz linijka do wpisania innych przydatnych informacji. | szt. | 1250
23. | Osłonki na głowice USG/prezerwatywy/ pudrowana w folii aluminiowej1 szt.; opakowanie max 144 szt. | szt. | 4744
24. | Ostrze chirurgiczne proste i zakrzywione typ Swann Morton; Ch 10 - 24; sterylne, ze stali węglowej jednorazowego użytku z wygrawerowanym rozmiarem bezpośrednio na ostrzu, pakowane pojedynczo w folię aluminiową z identyfikacją rozmiarową oraz numerem LOT, datą ważności i produkcji oraz metodą sterylizacji, blister aluminiowy posiada kołnierz ułatwiający otwarcie oraz odcisk kształtu ostrza, na opakowaniu zbiorczym nazwa producenta oraz importera a także pozostałe dane o rozmiarze ostrza, jego kształcie i ponownie nr LOT z datą produkcji i ważności i metodą sterylizacji , pakowane po 100 szt., ostrza pasują do standardowych trzonków nr. 3 i nr.4 | szt. | 60600
25. | Osrza skalpela do mikrochirurgii BB365R; opakowanie max. 10 szt. | szt. | 100
26. | Pęseta chirurgiczna, plastikowa, jałowa, j. u.pakowana pojedynczo; opakowanie max 100 szt. | szt. | 12600
27. | Pisak chirurgiczny skórny Chirurgiczny marker skórny z tuszem na bazie fioletu gencjany. Nietoksyczny, szybkoschnący, nieplamiący, doskonale widoczny niezależnie od koloru skóry, odporny na środki dezynfekujące. Wyposażony w 5cm skalę na korpusie oraz dodatkową dwustronną, papierową skalę 15cm / 6cali. Sterylny, pakowany pojedynczo: folia-papier.opakowanie max 50 szt.Pisak chirurgiczny skórny Chirurgiczny marker skórny z tuszem na bazie fioletu gencjany. Nietoksyczny, szybkoschnący, nieplamiący, doskonale widoczny niezależnie od koloru skóry, odporny na środki dezynfekujące. Wyposażony w 5cm skalę na korpusie oraz dodatkową dwustronną, papierową skalę 15cm / 6cali. Sterylny, pakowany pojedynczo: folia-papier.opakowanie max 50 szt.Pisak chirurgiczny skórny Chirurgiczny marker skórny z tuszem na bazie fioletu gencjany. Nietoksyczny, szybkoschnący, nieplamiący, doskonale widoczny niezależnie od koloru skóry, odporny na środki dezynfekujące. Wyposażony w 5cm skalę na korpusie oraz dodatkową dwustronną, papierową skalę 15cm / 6cali. Sterylny, pakowany pojedynczo: folia-papier.opakowanie max 50 szt.Pisak chirurgiczny skórny Chirurgiczny marker skórny z tuszem na bazie fioletu gencjany. Nietoksyczny, szybkoschnący, nieplamiący, doskonale widoczny niezależnie od koloru skóry, odporny na środki dezynfekujące. Wyposażony w 5cm skalę na korpusie oraz dodatkową dwustronną, papierową skalę 15cm / 6cali. Sterylny, pakowany pojedynczo: folia-papier.opakowanie max 50 szt. | szt. | 1200
28. | Pojemnik do dobowej zbiórki moczu plastikowy z pokrywą "TULIPAN" ; poj. 2000ml, wykonane z plastiku, z podziałką; opakowanie max 55 szt. | szt. | 350
29. | Pojemnik do dobowej zbiórki moczu, jednorazowy z zakrętką; opakowanie max 100 szt. | szt. | 150
30. | Pojnik dla chorych z dzióbkiem poj. 250 - 300 ml; opakowanie max 150 szt. | szt. | 300
31. | Skalpel chirurgiczny bezpieczny prosty i zakrzywiony CH 10 - 24 typ Swann Morton. sterylne, ze stali węglowej, jednorazowego użytku z wygrawerowanym rozmiarem bezpośrednio na ostrzu, pakowane pojedynczo w folię - papier lub folię aluminiiową z identyfikacją rozmiarową oraz numerem LOT, datą ważności i produkcji oraz metodą sterylizacji, nazwa producenta, importera; na opakowaniu zbiorczym nazwa producenta oraz importera a także pozostałe dane o rozmiarze ostrza, jego kształcie i ponownie nr LOT z datą produkcji i ważności i metodą sterylizacji; op. 10 szt. | szt. | 3460
32. | Sonda dwunastnicza wykonana z przezroczystego PCV. Długość sondy min. 120cm. Sonda miarowana, zakończenia sondy zamknięte zaokrąglone. Cztery otwory w ścianie bocznej. Rozmiary: 6,0Ch; 8,0Ch; 10Ch; 12Ch; 14Ch; 16Ch. Rozmiary oznakowane również kolorem. Zamawiający złoży zamówienie dotyczące rozmiaru w zależności od zapotrzebowania. opakowanie max 50 szt. | szt. | 60
33. | Sonda typu SENGSTAKENA Blakemore´a wykonana z sylikonu, dwa balony żołądkowo – przełykowy, długość min. 100cm, czytnik położenia RTG pomiędzy balonami. Rozmiary: 16Ch; 18Ch; 20Ch. Zamawiający złoży zamówienie dotyczące rozmiaru w zależności od zapotrzebowania. opakowanie max 1 szt. | szt. | 50
34. | Staza gumowa bezlateksowa jednorazowego użytku w rolce - rolka/25 szt; opakowanie max 100 rolek po 25 szt. | rolka | 3250
35. | Staza uciskowa automatyczna; opakowanie max 30 szt. | szt. | 925
36. | Szpatułka laryngologiczna drewniana niesterylna opakowanie max 100 szt. | szt. | 29500
37. | Szpatułka laryngologiczna drewniana sterylna ; opakowanie max 100 szt. | szt. | 30150
38. | Szyna aluminiowa palcowa; 400x20 i 200x20; 200x15; 250x20; rozmiar każdorazowo uzgadniany przez Zamawiającego; opakowanie max 50 szt. rozmiar wg potrzeb Zamawiającego. | szt. | 5250
39. | Szyna Kramera 1000x70; 500x80 ; 500x70 ; 600x50 mm; rozmiar wg potrzeb Zamawiającego. | szt. | 100
40. | Zatyczka do cewników/drenów – budowa schodkowa, sterylna, pakowana pojedynczo; opakowanie max 200 szt. | szt. | 2700
41. | Zestaw do lewatywy j.u. złożony z: worka o pojemności 1000 - 1750 ml, skalowany w ml, wykonany ze wzmocnionej folii, z podziałką, uchwytem do zawieszenia, dren posiada zacisk rolkowy, cewnik zakończony miękko wyoblonym zakończeniem i 2-dużymi otworami bocznymi lub kanką, rękawice j.u., serweta, mydło w płynie; opakowanie max 75 szt. | szt. | 2100
43. | Zgłębnik żołądkowy 100% silikon z zintegrowaną zatyczką, skalowanie co 1 cm (numerycznie co 5 cm) wzdłuż cewnika linia RTG, dł. 1200 mm z zatyczką. Ch 12-20, pakowany podwójnie, sterylny; opakowanie max 10 szt. | szt. | 960
44. | Zgłębnik żołądkowy wykonany z przezroczystego PCV; dł. zgłębnika od 50 do 80 cm i 120 -130 cm, sterylny, jednorazowy CH 6,0; 8,0; 10,0; 12,0; 14; 16; 18; 20; 22; 24; 26; 28; 30; 32. rozmiary oznakowane różnymi kolorami. Zamawiający złoży zamówienie dotyczące rozmiaru w zależności od potrzeb. opakowanie max 35 szt. | szt. | 2670
45. | Papier do aparatu Mitsubishi K-61B - 110 mmx20m; oryginalny | szt. | 700
46. | Papier do aparatu Mitsubishi K-95 HG | szt. | 10
47. | Papier do aparatu EKG Zoll p/n 8000-03000 - 90x90x200 | szt. | 130
48. | Papier do aparatu do EKG Mortara Eli 250 215X280X200SH | szt. | 40
49. | Papierdo aparatu EKG AsCard A4/B56 112x25 z nadrukiem | szt. | 4750
50. | Papier do aparatu Helique MAC 600 80mmx90mmx280kart | szt. | 50
51. | Papier do aparatu SONY UPP -84HG 84x12,5 mm | szt. | 220
52. | Papierdo aparatu BTL 08 MT Plus ECG 112mmx 25 A/5 | szt. | 100
53. | Papier do aparatu EKG termoczuły 50/30 bez nadruku | szt. | 100
54 | Przylepiec tkaninowy;elastyczny dopasowywujacy się do kształtów ciała;pewne i bezpieczne mocowanie - rurek inrubacyjnych u wczesniaków i noworodków ;produkt przepuszcza powietrze i pare wodną; hipoalergiczny; rozmiar 5cm x 5 m; produkt niejałowy. | szt | 90
55 | Papier do aparatu EKG 110/40 z nadrukiem | szt. | 220
56 | Papierdo aparatu EKG 104/40 z nadrukiem; | szt. | 50
57 | Papier termoczuły do aparatu do elektroterapii 110/20-30/B/N | szt. | 250
58 | Papier do aparatu Sony UPP-110 S | szt. | 5
59 | Papier medyczny do aparatu EKG ASC ARD 612 Gold z nadrukiem, długość 25m | szt. | 30
62 | Papier do defibrylatora LIFEPAK 20e 50mmx30m z nadrukiem | szt. | 60
RAZEM:
► | DEKLAROWANE TERMINY:
Deklarowany termin dostawy cząstkowej (od 1 do max. 5 dni w dni robocze (pon. – pt.) od złożenia zapotrzebowania):
Pakiet nr 17- Żele do EKG i USG
Lp. | Przedmiot zamówienia | Jm. | Szacunkowa ilość "j.m." na 18 m-cy | Cena jednostkowa netto | Wartość netto w zł | VAT (%) | Wartość brutto w zł | Producent/ Nazwa handlowa produktu / Numer katalogowy / Klasa wyrobu medycznego -jeżeli dotyczy
1. | Żel do EKG 500 ml; opakowanie max 20 szt. Wykonawca wypełnia w tabeli pozycję 1 lub 1A.Żel do EKG 500 ml; opakowanie max 20 szt. Wykonawca wypełnia w tabeli pozycję 1 lub 1A. | szt. | 550
1A. | Żel do EKG 250 ml; opakowanie max 20 szt. Wykonawca wypełnia w tabeli pozycję 1 lub 1A. | szt. | 800
2. | Żel do USG 500 ml; opakowanie max 20 szt. | szt. | 2060
3. | Żel jałowy w saszetkach 20 g.; opakowanie max 30 szt. saszetek | saszetka | 520
4. | Oryginalny żel do USG, bezwonny i bezbarwny, bakteriostatyczny, rozpuszczalny w wodzie, niedrażniący dla pacjentów, bez formaldehydu; poj. 250 ml; opakowanie max.12 szt | szt. | 1750
RAZEM:
► | DEKLAROWANE TERMINY:
Deklarowany termin dostawy cząstkowej (od 1 do max. 5 dni w dni robocze (pon. – pt.) od złożenia zapotrzebowania):
Pakiet nr 18- Drenaże
Lp. | Przedmiot zamówienia | Jm. | Szacunkowa ilość "j.m." na 18 m-cy | Cena jednostkowa netto | Wartość netto w zł | VAT (%) | Wartość brutto w zł | Producent/ Nazwa handlowa produktu / Numer katalogowy / Klasa wyrobu medycznego -jeżeli dotyczy
1 | Butelki typu Redona polietylenowe niskociśnieniowe, do czynnego drenażu ran chirurgicznych, sterylne, sterylizowane tlenkiem eytlenu, , uniwersalny łącznik do drenów typu Redon CH 6-18 , końcówka dostosowana do wymaganych średnic drenów, pakowane w opakowanie papierowo-foliowe, zapewniające prawidłowo sterylne otwarcie. Do długotrwałego odsysania ran. Pojemność 200 ml. | szt. | 800
2 | Butelki typu Redona polietylenowe niskociśnieniowe, do czynnego drenażu ran chirurgicznych, sterylne, sterylizowane tlenkiem eytlenu, , uniwersalny łącznik do drenów typu Redon CH 6 - 18, końcówka dostosowana do wymaganych średnic drenów, pakowane w opakowanie papierowo-foliowe, zapewniające prawidłowo sterylne otwarcie. Do długotrwałego odsysania ran. Pojemność 100 ml. | szt. | 220
3 | Butelki typu Redona polietylenowe niskociśnieniowe, do czynnego drenażu ran chirurgicznych, sterylne, sterylizowane tlenkiem eytlenu, , uniwersalny łącznik do drenów typu Redon CH 6-18, końcówka dostosowana do wymaganych średnic drenów, pakowane w opakowanie papierowo-foliowe, zapewniające prawidłowo sterylne otwarcie. Do długotrwałego odsysania ran. Pojemność 400 ml. | szt. | 2100
4 | Dren T-Kehr 100 % silikon CH 8, 10, 12, 14, 16,18, 20; opakowanie max 10 szt. | szt. | 110
5 | Dren łaczący do odsysania pola operacyjnego, dren wykonany z medycznego PCV, wzdłuż drenu specjalne wzmocnienia zapobiegające zaginaniu oraz zasysaniu drenu. Standardowe zakończenie lejek - lejek z pierścieniami ułatwiającymi mocny docisk do zakończeń ssaka. CH 24 5,6 mm/8,0 mm dł. 350 mm; opakowanie max 50 szt. | szt. | 400
6 | DREN Redona/Ulmera sterylny widoczny w RTG ze stalowym trokarem i zaciskiem, skalowany rozmiar: CH 6,0 i CH 8,0 z łącznikiem do mieszka 25/30ml; rozmiary: CH 10,0; CH 12,0; CH 14,0; CH 16,0; CH 18,0 kompatybilne z mieszkami 100ml. Zamawiający złoży zamówienie dotyczące rozmiaru w zależności od zapotrzebowania; opakowanie max. 100 szt. | szt. | 100
7 | Zestaw do odsysania pola operacyjnego z kontrolą odsysania. Ergonomiczna końcówka z 4 otworami bocznymi CH20. Dren CH 24 dł. 350 cm, zakończenie lejek lejek, ze specjalnymi sprężynami zagięciowymi oraz mozliwością docięcia w oznaczonych miejscach łącznika i dopasowania każdego typu ssaka. opakowanie max 50 szt. | szt. | 200
8 | Zestaw do odsysania pola operacyjnego bez kontroli odsysania. Ergonomiczna końcówka z 4 otworami bocznymi CH20. Dren CH 24 dł. 350 cm, zakończenie lejek lejek, ze specjalnymi sprężynami zagięciowymi oraz mozliwością docięcia w oznaczonych miejscach łącznika i dopasowania każdego typu ssaka. opakowanie max 50 szt. | zestaw | 6000
9 | Dren brzuszny, otrzewnowy- wykonany ze 100% transparentnego silikonu klasy medycznej. Perforacja w postaci 6 specjalnie wyprofilowanych atraumatycznych otworów drenujących. Przeznaczony do długotrwałego drenażu głównie z okolicy delikatnych narządów. Długość 50 cm. Termo wrażliwy. Pasek kontrastujący w RTG na całej długości drenu. Pakowany podwójnie- opakowanie zewnętrzne papier- folia, wewnętrzne folia. Rozmiary: CH: 8, 10, 12, 14, 15, 18, 20, 21, 24, 26, 27, 30, 33, 36, 39; opakowanie max 50 szt. | szt. | 800
10 | Zestaw do niskociśnieniowego drenażu ran składający się z : pojemnika ssącego typu mieszek o pojemności 50ml oraz drenu Redona wykonanego z PU wraz z zagiętym trokarem stalowym w rozmiarach CH 6 lub CH 8. Dren Redona o długości 50cm z perforacją na długości 15cm, z czytnikami głębokości oraz paskiem kontrastującym w RTG.Mieszek wykonany z polietylenuz silikonowym uszczelnieniem typu O-Ring, które poprzez dokręcenie stabilizuje i uszczenia dren. Mieszek skalowany precyzyjnie co 10ml. Sterylny, pakowany podwójnie- opakowanie zewnętrzne papier-folia, wewnętrzne folia. |  | 100
11 | Dreny typu Redona do czynnego drenażu ran chirurgicznych, perforowane od dystalnego końca, nitka rtg, sterylne, pakowane pojedynczo w papier-folię; rozmiary: CH 8 - 700mm, CH 8- 1700mm; CH 10 - 700 mm, CH 10 - 1700 mm; CH 12 - 800 mm, CH 12 -1700 mm, CH 14 -700 mm, CH 14 - 800 mm, CH - 1700 mm, CH 16 - 700 mm, CH 16 - 1700 mm, CH 18 - 700 mm; opakowanie max 50 szt. | szt. | 700
12 | Zestaw do niskociśnieniowego drenażu ran składający się : pojemnika ssącego typu mieszek o pojemności 250ml, drenu łączącego o długości 125cm,z uniwersalną, docinaną końcówką silikonową do drenów Redona o rozmiarach CH6-CH18 oraz klamrą zaciskową, własnego systemu podwieszania do ram łóżka. Mieszek wykonany z PCV, z zastawką antyrefluksyjną oraz czerwonym zaworem bezpieczeństwa typu save umożliwiającym ponowne wytworzenie podciśnienia bez konieczności rozłączania zestawu. Mieszek skalowany precyzyjnie co 40ml. Dodatkowa skala na dnie pojemnika. Sterylny, pakowany podwójnie- opakowanie zewnętrzne papier-folia, wewnętrzne folia. opakowanie max 50 szt. | szt. | 100
RAZEM:
► | DEKLAROWANE TERMINY:
Deklarowany termin dostawy cząstkowej (od 1 do max. 5 dni w dni robocze (pon. – pt.) od złożenia zapotrzebowania):
Pakiet nr 19 Redon Sporna
Lp. | Przedmiot zamówienia | Jm. | Szacunkowa ilość "j.m." na 18 m-cy | Cena jednostkowa netto | Wartość netto w zł | VAT (%) | Wartość brutto w zł | Producent/ Nazwa handlowa produktu / Numer katalogowy / Klasa wyrobu medycznego -jeżeli dotyczy
1 | Zestaw do niskociśnieniowego czynnego drenażu ran pooperacyjnych typu Mini Vacum składający się z pojemnika ssącego typu mieszek o pojemności od 10 do 30 ml z końcówką silikonową umożliwiającą podłączenie do drenu. W zestawie dren o długości około 45 cm perforowany, skalowany z jednej strony zakończony troakarem. Rozmiar CH 06 do CH 08. Wyrób sterylny pakowany pojedynczo w opakowanie papierowo – foliowe zapewniające prawidłowo sterylne otwarcie zestawu. |  | 100
RAZEM:
► | DEKLAROWANE TERMINY:
Deklarowany termin dostawy cząstkowej (od 1 do max. 5 dni w dni robocze (pon. – pt.) od złożenia zapotrzebowania):
Pakiet nr 20- Maski tlenowe i cewniki do podawania tlenu
Lp. | Przedmiot zamówienia | Jm. | Szacunkowa ilość "j.m." na 18 m-cy | Cena jednostkowa netto | Wartość netto w zł | VAT (%) | Wartość brutto w zł | Producent/ Nazwa handlowa produktu / Numer katalogowy / Klasa wyrobu medycznego -jeżeli dotyczy
1. | Cewnik do podawania tlenu przez nos dla dorosłych, wykonany z medycznego PCV. miękkie końcówki donosowe, dren dł. 200 - 220 cm, sterylny lub mikrobiologicznie czysty; bez ftalanów i lateksu i DEHP j.u. opakowanie max. 100 szt. | szt | 9600
2. | Cewnik do podawania tlenu przez nos dla dzieci. Wykonany z medycznego PCV. Miękkie końcówki donosowe, dren o długości 200 cm -210 cm o przekroju gwiazdkowym, zapobiegającymi zamknięciu światła drenu, uniwersalny łącznik do podłączenia aparatury wymagającej łącznika standardowego lub do aparatury wymagającej łącznika gwintowanego, wyrób czysty mikrobiologicznie lub sterylny, nie zawiera lateksu, ftalanów, DEHP, bisfenolu; opakowanie max. 100 szt. | szt | 200
3. | Maska tlenowa (pediatryczna, dla dorosłych do wyboru przez Zamawiającego) z drenem, 2,1, w zestawie nebulizator niskoobjętościowy do podawania leku, z antyprzelewową konstrukcją pozwalającą na skuteczne działanie w zakresie 0-90 stopni, ze stabilną podstawką dyfuzora w zakresie 0-360 stopni, o pojemności 10 ml, skalowany dwustronnie, naprzemiennie w zakresie od 3 do 10 ml co 1 ml, przeciętna średnica cząsteczek aerozolu (MMAD) 2,21 µm (+/- 0,07 µm), frakcja respirabilna (cząsteczki <5 µm) - 79,7% (+/- 1,7%), parametry potwierdzone w badaniach producenta, produkt czysty biologicznie/sterylny. Tempo nebulizacji (szybkość opróżniania zbiornika) przy przepływie 10 l/min dla 3 ml roztworu: 7,36 min. (+/- 0,26 min.). | szt | 8100
4. | Nebulizator niskoobjętościowy do podawania leku, z antyprzelewową konstrukcją pozwalającą na skuteczne działanie w zakresie 0-90 stopni, ze stabilną podstawką dyfuzora w zakresie 0-360 stopni, o pojemności 5-8 ml, skalowany schodkowo co 1 ml w zakresie 2-5 (8)ml, produkt czysty biologicznielub sterylny,bez lateksu, DEHP, bisfenolu (BPA), przyjazna środowisku MRI (bez metalowych części).W zestawie z nebulizatorem: maska aerozolowa dla dorosłych z obrotowym łącznikiem kątowym, dren tlenowy o przekroju gwiazdkowym 2.1 m, zakończony łącznikiem uniwersalnym ( możliwość podłączenia do aparatury wymagającej łącznika standardowego lub do aparatury wymagającej łącznika gwintowanego). Rozmiary; dorosły i pediatryczny. Pakowane po 50 szt. | szt | 4400
5. | Maska tlenowa do wysokiej koncentracji tlenu, z dwoma zaworami bocznymi, niskooporowy zawór zwrotny zapobiega wydychaniu do worka i zapewnia usuwanie wydychanych gazów, maska wydłużona pod brodę, z rezerwuarem tlenu, pojemność worka 1000 ml, anatomiczny kształt maski, wykonana z miękkiego PVC, z aluminiowym zaciskiem na nos, gumką mocującą, obrotowy łącznik dostosowuje maskę do pozycji pacjenta, dren tlenowy dł. 2.1m, przekrój gwiazdkowy, łącznik uniwersalny, jednorazowego użytku, czysta mikrobiol. lub sterylna, nie zawiera lateksu, ftalanów, DEHP, bisfenolu, pakowane pojedynczo, pakowane po max. 50 szt. | szt | 10750
6. | Maska tlenowa z drenem, dla dzieci, noworodków i dorosłych, wydłużona pod brodę, anatomiczny kształt, wykonana z miękkiego PVC, z aluminiowym zaciskiem na nos, gumką do mocowania, atraumatyczny mankiet maski, obrotowy łącznik, dren tlenowy dł. 2.1m, o przekroju gwiazdkowym, łącznik uniwersalny do podłączenia aparatury wymagającej łącznika standardowego lub do aparatury wymagającej łącznika gwintowanego, jednorazowego użytku, czysta mikrobiologicznie /sterylna, nie zawiera lateksu, ftalanów, DEHP, bisfenolu (BPA), pakowana pojedynczo; pakowane max. po 100 szt. | szt | 7300
7. | Nebulizator niskoobjętościowy do podawania leku, ze stabilną podstawką dyfuzora w zakresie 0-360 stopni, o pojemności 10 ml, skalowany dwustronnie, naprzemiennie w zakresie od 3 do 10 ml co 1 ml, przeciętna średnica cząsteczek aerozolu (MMAD) 2,4 µm (+/- 0,13 µm), frakcja respirabilna (cząsteczki <5 µm) - 72% (+/- 3,1%), parametry potwierdzone w badaniach producenta, produkt czysty biologicznie. Tempo nebulizacji (szybkość opróżniania zbiornika) przy przepływie 10 l/min dla 3 ml roztworu: 3,3 min. (+/- 0,1 min.). W zestawie z nebulizatorem: zintegrowany z łącznikiem ustnik z przegubowym złączem obrotowym w pionie i poziomie, dren tlenowy o przekroju gwiazdkowym 2,1 m i złączu standardowym, sztywne złącze drenu dedykowane do nebulizatora; dla dzieci i dorosłych, czysta mikrobiologicznie lub sterylna, nie zawiera lateksu, ftalanów, DEHP, bisfenolu (BPA); rozmiar wg Zamawiającego Pakowane po 50 szt. | szt | 500
RAZEM:
► | DEKLAROWANE TERMINY:
Deklarowany termin dostawy cząstkowej (od 1 do max. 5 dni w dni robocze (pon. – pt.) od złożenia zapotrzebowania):
Pakiet nr 21- Naczynia sanitarne i higieniczne
Lp. | Przedmiot zamówienia | Jm. | Szacunkowa ilość "j.m." na 18 m-cy | Cena jednostkowa netto | Wartość netto w zł | VAT (%) | Wartość brutto w zł | Producent/ Nazwa handlowa produktu / Numer katalogowy / Klasa wyrobu medycznego -jeżeli dotyczy
1. | Basen głęboki jednorazowego użytku z pulpy celulozowej do utylizacji w maceratorach; opakowanie max 120 szt. | szt | 7740
2. | Basen płaski jednorazowego użytku z pulpy celulozowej do utylizacji w maceratorach kompatybilny z podsuwaczami posiadanymi przez Zamawiającego; opakowanie max 120 szt. | szt | 11240
3. | Kaczka jednorazowego użytku z pulpy celulozowej do utylizacji w maceratorach; opakowanie max 100 szt. | szt | 51700
4. | Miska o poj. 1 l jednorazowego użytku mała z pulpy celulozowej do utylizacji w maceratorach; opakowanie max 260 szt. | szt | 560
5. | Miska o poj. 1,7 l jednorazowego użytku mała z pulpy celulozowej do utylizacji w maceratorach; opakowanie max 200 szt. | szt | 300
6. | Miska o poj. min. 3 l jednorazowego użytku z pulpy celulozowej do utylizacji w maceratorach; opakowanie max 120 szt. | szt | 37140
7. | Miska nerkowata jednorazowego użytku z pulpy celulozowej do utylizacji w maceratorach; opakowanie max 300 szt. | szt | 83500
8. | Pokrywa do basenu jednorazowego użytku z pulpy celulozowej kompatybilna z basenami głębokimi i płaskimi do utylizacji w maceratorach; opakowanie max 100 szt. | szt | 3400
RAZEM:
► | DEKLAROWANE TERMINY:
Deklarowany termin dostawy cząstkowej (od 1 do max. 5 dni w dni robocze (pon. – pt.) od złożenia zapotrzebowania):
Pakiet nr 22- Przedłużenia do pomp infuzyjnych, syst. do kontr. zbiórki stolca, godzinowy pomiar diurezy, cewniki silikonowe, Igła iniekcyjna
Lp. | Przedmiot zamówienia | Jm. | Szacunkowa ilość "j.m." na 18 m-cy | Cena jednostkowa netto | Wartość netto w zł | VAT (%) | Wartość brutto w zł | Producent/ Nazwa handlowa produktu / Numer katalogowy / Klasa wyrobu medycznego -jeżeli dotyczy
1. | Przedłużenia do pomp infuzyjnych 150 - 200 cm, sterylne, j.u., wykonane z materiałów nie zawierających lateksu i ftalanów DEHP; opakowanie max 300 szt. | szt. | 58000
2. | Przedłużenia do pomp infuzyjnych bursztynowy 150 - 200 cm, sterylny, j.u., wykonane z materiałów nie zawierających lateksu i ftalanów (DEHP); opakowanie max 300 szt. | szt. | 13850
3. | Igła iniekcyjna ostra 1,8 x 40 mm; 2,1 x 40 mm, końcówka igły ostrzona w trzech płaszczyznach, typ szlifu igły LB/BL standard długo ścięte, powierzchnia igły pokryta środkiem poślizgowym - silikonem. Nasadki barwione zgodnie z kodem ISO. Bez lateksu, bez ftalanów, sterylizowana tlenkiem etylenu; opakowanie max 100 szt. | szt. | 1000
4. | Koreczki do kaniul standardowe Luer -Lock, sterylne; pakowane pojedynczo; trzpień wystający poza krawędź korka; opakowanie max. 200 szt | szt. | 181000
5. | Jednorazowy system do kontrolowanej zbiórki luźnego stolca wyposażony w: silikonowy rękaw o długości 167 cm z wbudowaną w strukturę silikonu na całej długości substancją neutralizującą nieprzyjemne zapachy; niskociśnieniowy balonik retencyjny z niebieską kieszonką dla umieszczenia palca wiodącego; port do napełniania balonika retencyjnego z sygnalizatorem, który wypełnia się, gdy balonik osiągnie wielkość optymalną dla pacjenta oraz port do irygacji umożliwiający także doodbytnicze podanie leków, z klamrą zamykającą światło drenu w celu utrzymania leku w miejscu podania. System zawiera port do pobierania próbek stolca, pasek koralikowy do podwieszania kompatybilny z ramami łóżek szpitalnych i z miejscem na opis. System przebadany klinicznie (ocena bezpieczeństwa stosowania systemu do 29 dni), czas utrzymania systemu do 29 dni, biologicznie czysty. W zestawie 3 worki do zbiórki stolca, o pojemności 1000 ml, z zastawką zabezpieczającą przed wylaniem zawartości skalowane co 25 ml, w tym numerycznie co 100 ml oraz z filtrem węglowym; 1 szt. | zestaw | 100
6. | Worki wymienne kompatybilne z zestawem do kontrolowanej zbiórki stolca pojemności 1000 ml, skalowane co 25 ml w tym numerycznie co 100 ml, nieprzezroczyste, z okienkiem podglądu, z zastawką zabezpieczającą przed wylaniem zawartości i filtrem węglowym pochłaniającym nieprzyjemne zapachy i zapobiegającym balonowaniu worka, biologicznie czyste; opakowanie max 10 szt. | szt. | 50
7. | Zestaw przedłużający z bezigłowym zaworem dostepu naczyniowego, do wielokrotnego kontaktu z krwią, lipidami, chemioterapeutykami, chlorheksydyną i alkoholami, z pojedynczym przedłużaczem o długości 9 cm, z jednym zaciskiem ślizgowym, o objętości wypełnienia 0,15 ml. Dren zakończony bezigłowym urządzeniem dostępu naczyniowego bez mechanicznych części wewnętrznych, z prostym i widocznym torem przepływu (łącznik całkowicie przezierny). Możliwość podłączenia u pacjenta min. przez 7 dni lub 600 aktywacji. Wejście od strony dostępu naczyniowego zabezpieczone protektorem. Sterylny, jednorazowy, pakowany pojedynczo, na każdym opakowaniu nadruk nr serii i daty ważności. Okres ważności min. 18 m-cy od daty dostawy. Sterylizacja radiacyjna. | szt. | 750
8. | Zestaw do pomiaru diurezy godzinowej, sterylny. Dwuświatłowy dren łączący 150 cm, łącznik do cewnika foley wyposażony w płaski, łatwy do zdezynfekowania bezigłowy port do pobierania próbek z przezroczystym okienkiem podglądu do kontroli obecności moczu i procesu pobierania próbki oraz w uchylną zastawkę antyzwrotną, na wejściu do komory dren zabezpieczony spiralą antyzagięciową na odcinku min. 5 cm, komora pomiarowa 500 ml, wyposażona w zabudowany, niemożliwy do przekłucia filtr hydrofobowy, cylindryczna komora precyzyjnego pomiaru wyskalowana linearnie od 1 do 40 ml co 1 ml, z cyfrowym oznaczeniem co 5 ml, komory pomiarowej od 40 do 90 ml co 5 ml i od 90 do 500 ml co 10 ml. Opróżnianie komory poprzez przekręcenie zaworu o 90 st. bez manewrowania komorą, niewymienny worek na mocz 2000 ml połączony fabrycznie posiadający filtr hydrofobowy, zastawkę antyzwrotną oraz kranik typu T podwieszany ku górze w otwartej zakładce. Worek skalowany co 100 ml od 25 ml. Możliwość podwieszania zestawu na minimum 3 niezależne sposoby. Opakowanie max. 10 zestawów | zestaw | 2100
9. | Zestaw przedłużający z dwoma bezigłowymi zaworami dostepu naczyniowego, do wielokrotnego kontaktu z krwią, lipidami, chemioterapeutykami, chlorheksydyną i alkoholami, z podwójnym przedłużaczem. Długość zestawu około 10 cm, z dwoma zaciskami ślizgowymi, o objętości wypełnienia 0,35 ml, średnica drenu 1,2 mm. Dreny zakończone zaworami bezigłowymi kompatybilnymi z końcówką luer i luer lock , o przepływie min. 165 ml/min. możliwość podłączenia u pacjenta przez 700 aktywacji (użyć). Długość robocza zaworu 2-2,5 cm, długość całkowita 3,3 cm. Łącznik posiada przeźroczystą obudowę, zawór w postaci bezbarwnej, jednoelementowej, silikonowej membrany z gładką powierzchnią do dezynfekcji (jednorodna materiałowo powierzchnia styku końcówki Luer), prosty tor przepływu i minimalna przestrzeń martwa - max.0.04 ml, zapewniany przez wewnętrzną stożkową kaniulę. Wnętrze z jedną ruchomą częścią, pozbawione części mechanicznych i metalowych. Dostosowany do użytku z krwią, tłuszczami, alkoholami, chlorheksydyną, oraz lekami chemioterapeutycznymi. o wytrzymałości na ciśnienie zwrotne i ciśnienie płynu iniekcyjnego min. 60 psi. Zawór o neutralnym ciśnienieniu bez względu na sekwencję klemowania. | zestaw | 500
10. | Zestaw przedłużający z bezigłowym zaworem dostepu naczyniowego, do wielokrotnego kontaktu z krwią, lipidami, chemioterapeutykami, chlorheksydyną i alkoholami, z potrójnym przedłużaczem. Długość zestawu około 10cm, z trzema zaciskami ślizgowymi. Każdy z drenów przedłużających zakończony zaworem bezigłowym, z możliwością podłączenia u pacjenta przez 700 aktywacji (użyć). Mała średnica drenu tj. maksymalna średnica zewnętrzna 2,11 mm. Zawór bezigłowy kompatybilny z końcówką luer i luer lock , o przepływie min. 165 ml/min. Łącznik posiada przeźroczystą obudowę, zawór w postaci bezbarwnej, jednoelementowej, silikonowej membrany z gładką powierzchnią do dezynfekcji (jednorodna materiałowo powierzchnia styku końcówki Luer), prosty tor przepływu i minimalna przestrzeń martwa - max.0.04 ml, zapewniany przez wewnętrzną stożkową kaniulę. Wnętrze z jedną ruchomą częścią, pozbawione części mechanicznych i metalowych. Dostosowany do użytku z krwią, tłuszczami, alkoholami, chlorheksydyną, oraz lekami chemioterapeutycznymi. o wytrzymałości na ciśnienie zwrotne i ciśnienie płynu iniekcyjnego min. 60 psi. Zawór o neutralnym ciśnienieniu bez względu na sekwencję klemowania. Wejście donaczyniowe zabezpieczone protektorem. Sterylny. Pak poj. | zestaw | 500
11. | Strzykawka cewnikowa 50 ml typu JANETT; z wymiennymi końcówkami lub bez; Opakowanie: 1 sztuka opakowanie max 25 szt. | szt. | 8000
12. | Strzykawka cewnikowa 100 ml typu JANETT; z wymiennymi końcówkami lub bez Opakowanie: 1 sztuka opakowanie max 25 szt. | szt. | 10350
13. | Cewnik typu Foley 100% silikon z prowadnicą nylonową. Ch 6, 8, 10; opakowanie max 10 szt. Długość cewnika 31 cm +/-1 cm, dla roz. 6 CH - 1,5, 8-3 ml, 10 – 5 ml, sterylizowany tlenkiem etylenu | szt. | 400
14. | Cewnik typu Foleya 100% silikon bez prowadnicy w zestawie ze strzykawką 10 ml wypełnioną 10% roztworem gliceryny. Ch 12, 14, 16, 18, 20, 22, 24 ; opakowanie max 10 szt. Dł. Cewnika 41 cm. Poj. balonu 10 ml, cewnik z linią widoczną w RTG na całej jego długości. Transparentny. Sterylizowany tlenkiem etylenu. Czas utrzymania do 12 tygodniu (potwierdzone w instrukcji użytkowania) | szt. | 1300
15. | Korek dezynfekcyjny zawierający 70% alkohol izopropylowy (IPA), obudowa w kolorze pomarańczowym, sterylny, dodatkowy aplikator umożliwiajacy sterylne podłączenie bez możliwości kontaminacji obudowy koreczka przed podłączeniem, sterylizacja radiacyjna, zapewnia barierę przeciwbakteryjną na okres 7 dni, czas dezynfekcji 30 sek. opakowanie 200 szt. | oapk. | 200
RAZEM:
► | DEKLAROWANE TERMINY:
Deklarowany termin dostawy cząstkowej (od 1 do max. 5 dni w dni robocze (pon. – pt.) od złożenia zapotrzebowania):
Pakiet nr 23- Worki stomijne
Lp. | Przedmiot zamówienia | Jm. | Szacunkowa ilość "j.m." na 18 m-cy | Cena jednostkowa netto | Wartość netto w zł | VAT (%) | Wartość brutto w zł | Producent/ Nazwa handlowa produktu / Numer katalogowy / Klasa wyrobu medycznego -jeżeli dotyczy
1 | Jednoczęściowy system - worek stomijny przeźroczysty z zapinką, w zakresie docięcia 8 - 100 mm | szt. | 300
2 | Worek ileostomijny otwarty, przezroczysty w systemie jednoczęściowym z przylepcem do modelowania bez użycia nożyczek w rozmiarze 20-30 mm. Technologia plastyczna przylepca tworzy szczelne dopasowanie wokół stomii, co minimalizuje ryzyko podciekania i powstawania powikłań skórnych. Worek z filtrem węglowym w kształcie półksiężyca umieszczonym w górnej części worka. Worek z dodatkową warstwą folii ochronnej wewnątrz, chroniącą filtr przed kontaktem z treścią jelitową. Worek o prostym i symetrycznym kształcie z miękkimi krawędziami. Zbudowany z hydrofobowego materiału. Plastikowa zapinka rzepowa niepochłaniająca zapachów. Worek wyposażony w kieszonkę do schowania zamkniętego odpływu worka. Ilość w opakowaniu max. 10 szt. | szt. | 220
3 | Worek ileostomijny otwarty, przezroczysty w systemie jednoczęściowym z przylepcem do modelowania bez użycia nożyczek w rozmiarze 30-40 mm. Technologia plastyczna przylepca tworzy szczelne dopasowanie wokół stomii, co minimalizuje ryzyko podciekania i powstawania powikłań skórnych. Worek z filtrem węglowym w kształcie półksiężyca umieszczonym w górnej części worka. Worek z dodatkową warstwą folii ochronnej wewnątrz, chroniącą filtr przed kontaktem z treścią jelitową. Worek o prostym i symetrycznym kształcie z miękkimi krawędziami. Zbudowany z hydrofobowego materiału. Plastikowa zapinka rzepowa niepochłaniająca zapachów. Worek wyposażony w kieszonkę do schowania zamkniętego odpływu worka. Ilość w opakowaniu max. 10 szt. | szt. | 220
4 | Worek ileostomijny otwarty, przezroczysty z przylepcem do docinania nożyczkami. Przylepiec hydrokoloidowy posiada właściwości ochronne i gojące, które zapobiegają powstawaniu powikłań skórnych na skórze wokół stomii. Zaopatrzony w filtr węglowy w kształcie półksiężyca umieszczony w górnej części worka. Worek z dodatkową warstwą folii ochronnej wewnątrz, chroniącą filtr przed kontaktem z treścią jelitową. Worek o prostym i symetrycznym kształcie z miękkimi krawędziami. Zbudowany z hydrofobowego materiału. Plastikowa zapinka rzepowa niepochłaniająca zapachów. Worek wyposażony w kieszonkę do schowania zamkniętego odpływu worka. Możliwosć docięcia przylepca od 20mm do 70mm. ilość w opakowaniu max. 10 szt. | szt. | 520
5 | Worek ileostomijny wypukły (trzy szerokości optymalnie głębokich na 7 mm lejków convexu: 50, 40 i 30 mm) z możliwością docięcia, zaopatrzony w filtr który redukuje balonowanie się worka i neutralizuje nieprzyjemne zapchy, beżowy z oknem podglądu. Przylepiec hydrokoloidowy posiada właściwości ochronne i gojące, które zapobiegają powstawaniu powikłań skórnych na skórze wokół stomii. Ilość w opakowaniu max. 10 szt. | szt. | 320
6 | Worek stomijny pediatryczny do systemu dwuczęściowego zawierający filtr, zamykany na rzep, przeźroczysty,rozm.27 mm, z elastycznym systemem łóączenia płytki i worka. Ilość w opakowaniu max. 10 szt. | szt. | 40
7 | Worek stomijny pediatryczny do systemu dwuczęściowego zawierający filtr, zamykany na rzep, przeźroczysty,rozm.17 mm, z elastycznym systemem łóączenia płytki i worka. Ilość w opakowaniu max. 10 szt. | szt. | 50
8 | Płytka stomijna kompatybilna z workiem rozm od 10 mm do 55mm ; do wyboru przez Zamawiającego; elastyczna. Ilość w opakowaniu max. 10 szt. | szt. | 120
RAZEM:
► | DEKLAROWANE TERMINY:
Deklarowany termin dostawy cząstkowej (od 1 do max. 5 dni w dni robocze (pon. – pt.) od złożenia zapotrzebowania):
Pakiet nr 24- Strzykawki doustne
Lp. | Przedmiot zamówienia | Jm. | Szacunkowa ilość "j.m." na 18 m-cy | Cena jednostkowa netto | Wartość netto w zł | VAT (%) | Wartość brutto w zł | Producent/ Nazwa handlowa produktu / Numer katalogowy / Klasa wyrobu medycznego -jeżeli dotyczy
1. | Strzykawka doustna z precyzyjną skalą w mililitrach z zatyczką do zabezpieczenia leku w trakcie transportu 1 ml;opakowanie max 100 szt. | szt. | 10000
2. | Strzykawka doustna z precyzyjną skalą w mililitrach z zatyczką do zabezpieczenia leku w trakcie transportu 3 ml; opakowanie max 100 szt. | szt. | 3000
3. | Strzykawka doustna z precyzyjną skalą w mililitrach z zatyczką do zabezpieczenia leku w trakcie transportu 5 ml; opakowanie max 100 szt. | szt. | 3000
5. | Strzykawka doustna bursztynowa z prezyzyjną skalą w mililitrach z zatyczką do zabezpieczenia leku w trakcie transportu 1 ml; opakowanie max 100 szt. | szt. | 1500
6. | Strzykawka doustna bursztynowa z precyzyjną skalą w mililitrach z zatyczką do zabezpieczenia leku w trakcie transportu 3 ml;opakowanie max 100 szt. | szt. | 1500
7. | Strzykawka doustna bursztynowa z precyzyjną skalą w mililitrach z zatyczką do zabezpieczenia leku w trakcie transportu 5 ml; opakowanie max 100 szt. | szt. | 1000
RAZEM:
► | DEKLAROWANE TERMINY:
Deklarowany termin dostawy cząstkowej (od 1 do max. 5 dni w dni robocze (pon. – pt.) od złożenia zapotrzebowania):
Pakiet nr 25 strzykawka insulinowa
Lp. | Przedmiot zamówienia | Jm. | Szacunkowa ilość "j.m." na 18 m-cy | Cena jednostkowa netto | Wartość netto w zł | VAT (%) | Wartość brutto w zł | Producent/ Nazwa handlowa produktu / Numer katalogowy / Klasa wyrobu medycznego -jeżeli dotyczy
1 | Strzykawka insulinowa z wbudowaną igłą bezpieczną z mechanizmem umożliwiającym schowanie igły w cylindrze; 25G x16 mm lub 25G x 25 mm; opakowanie 100 szt. | szt. | 200
RAZEM:
► | DEKLAROWANE TERMINY:
Deklarowany termin dostawy cząstkowej (od 1 do max. 5 dni w dni robocze (pon. – pt.) od złożenia zapotrzebowania):
Pakiet Nr 26- Ustniki endoskopowe [ENDOSKOPIA]
Lp. | Przedmiot zamówienia | Jm. | Szacunkowa ilość "j.m." na 18 m-cy | Cena jednostkowa netto | Wartość netto w zł | VAT (%) | Wartość brutto w zł | Producent/ Nazwa handlowa produktu / Numer katalogowy / Klasa wyrobu medycznego -jeżeli dotyczy
1. | Ustnik endoskopowy o odpowiednio wyprofilowanym kształcie gwarantującym ochronę kanału endoskopu, wykonany z materiałów nie zawierających lateksu oraz substancji mogących wywołać reakcje alergiczne, z regulowaną opaską mocującą, silikonową strefą zgryzu, powiększonym giętkim otworem wejściowym. Każdy ustnik zapakowany oddzielnie; opakowanie max 100 szt. | szt. | 5000
RAZEM:
► | DEKLAROWANE TERMINY:
Deklarowany termin dostawy cząstkowej (od 1 do max. 5 dni w dni robocze (pon. – pt.) od złożenia zapotrzebowania):
Pakiet Nr 27- Szczoteczki j. u. do czyszczenia kanałów roboczych endoskopów [endoskopia]
Lp. | Przedmiot zamówienia | Jm. | Szacunkowa ilość "j.m." na 18 m-cy | Cena jednostkowa netto | Wartość netto w zł | VAT (%) | Wartość brutto w zł | Producent/ Nazwa handlowa produktu / Numer katalogowy / Klasa wyrobu medycznego -jeżeli dotyczy
1. | Szczoteczki j. u. do czyszczenia kanałów roboczych endoskopów dwustronne - długość robocza 230 cm - do kanałów roboczych w zakresie od Ø 2,0 mm do Ø 4,2 mm - średnica przewodu prowadzącego 1,7 mm - średnice szczoteczek 5/5, 6/6, 5/10, 6/10 do wyboru przez Zamawiającego; opakowanie max 100 szt. | szt. | 1100
RAZEM:
► | DEKLAROWANE TERMINY:
Deklarowany termin dostawy cząstkowej (od 1 do max. 5 dni w dni robocze (pon. – pt.) od złożenia zapotrzebowania):
Pakiet nr 28- Testy na Helicobacter [endoskopia]
Lp. | Przedmiot zamówienia | Jm. | Szacunkowa ilość "j.m." na 18 m-cy | Cena jednostkowa netto | Wartość netto w zł | VAT (%) | Wartość brutto w zł | Producent/ Nazwa handlowa produktu / Numer katalogowy / Klasa wyrobu medycznego -jeżeli dotyczy
1. | Szybki, mokry test ureazowy do wykrywania Helicobacter pylori. Wynik do odczytu w czasie maksymalnie 5 - 30 minut i nie dłuższym niż 60 min.; test ma posiadać łatwy i wygodny dostęp do studzienki testowej, zamykany ruchomym okienkiem, wyposażonym w specjalny ogranicznik zabezpieczający przed samoczynnym przesunięciem i wypadnięciem; opakowanie max 100 szt. | szt. | 5300
RAZEM:
► | DEKLAROWANE TERMINY:
Deklarowany termin dostawy cząstkowej (od 1 do max. 5 dni w dni robocze (pon. – pt.) od złożenia zapotrzebowania):
kwalifikowany podpis elektroniczny przedstawiciela Wykonawcy
Pakiet nr 29- Bezpieczne pojemniki z formaliną, kasetki biopsyjne [endoskopia]
Lp. | Przedmiot zamówienia | Jm. | Szacunkowa ilość "j.m." na 18 m-cy | Cena jednostkowa netto | Wartość netto w zł | VAT (%) | Wartość brutto w zł | Producent/ Nazwa handlowa produktu / Numer katalogowy / Klasa wyrobu medycznego -jeżeli dotyczy
1. | Bezpieczny pojemnik tworzący system zamknięty do materiału biopsyjnego składający się z pokrywy zawierającej środek utrwalający i zbiornika. Pokrywa zbudowana z elementów: 1. tłok zakończony nakłuwaczem, 2. folia aluminiowa zgrzana z nakrętką, 3. filtr zabezpieczający, 4. przycisk uwalniający substancję utrwalającą, 5. substancja utrwalająca - Formaldechyd 4% w roztworze wodnym [10% roztwór formaliny] i <2,5% metanol o łącznej objętości 20 ml, 6. pokrywa wyposażona w gwint zewnętrzny. Zbiornik wyposażony w gwint wewnętrzny służący do zamknięcia i szczelnego połączenia z pokrywą. substancja utrwalająca uwalniana po połączeniu pokrywy ze zbiornikiem i przez wciśnięcie przycisku wbudowanego w górną część pokrywy. stabilność użytkowa próbki 72 godz. udokumentowana w oryginalnej instrukcji obsługi; opakowanie max. 24 szt | szt. | 6300
2. | Bezpieczny pojemnik tworzący system zamknięty do materiału biopsyjnego składający się z pokrywy zawierającej środek utrwalający i zbiornika. Pokrywa zbudowana z elementów: 1. tłok zakończony nakłuwaczem, 2. folia aluminiowa zgrzana z nakrętką, 3. filtr zabezpieczający, 4. przycisk uwalniający substancję utrwalającą, 5. substancja utrwalająca - Formaldechyd 4% w roztworze wodnym [10% roztwór formaliny] i <2,5% metanol o łącznej objętości 60 ml, 6. pokrywa wyposażona w gwint zewnętrzny. Zbiornik wyposażony w gwint wewnętrzny służący do zamknięcia i szczelnego połączenia z pokrywą. substancja utrwalająca uwalniana po połączeniu pokrywy ze zbiornikiem i przez wciśnięcie przycisku wbudowanego w górną część pokrywy. stabilność użytkowa próbki 72 godz. udokumentowana w oryginalnej instrukcji obsługi; Opakowanie max. 18 szt | szt. | 650
3. | Kasetki biopsyjne o wymiarach maksymalnych 27.1 x 24 x 6,5 mm, z systemem V-kształtnych odpowietrzników bocznych wymuszających przepływ odczynników. Ścianki wewnętrzne muszą być nachylone i tworzyć koszyk w komorze kasetki. Dostępne w minimum 9 kolorach. Pakowanie w pudełka dozujące po max. 500 szt | szt. | 9500
RAZEM:
► | DEKLAROWANE TERMINY:
Deklarowany termin dostawy cząstkowej (od 1 do max. 5 dni w dni robocze (pon. – pt.) od złożenia zapotrzebowania):
kwalifikowany podpis elektroniczny przedstawiciela Wykonawcy
Pakiet nr 30- Tamponada nosa
Lp. | Przedmiot zamówienia | Jm. | Szacunkowa ilość "j.m." na 18 m-cy | Cena jednostkowa netto | Wartość netto w zł | VAT (%) | Wartość brutto w zł | Producent/ Nazwa handlowa produktu / Numer katalogowy / Klasa wyrobu medycznego -jeżeli dotyczy
1. | Tamponada nosa wykonana z miękkiego, gładkiego silikonu,zachowująca pełne światło na całej długości, umożliwiając oddychanie i odsysanie przez nos, dwa niezależne wypełniane powietrzem lub cieczą balony: dalszy o objętości 10 ml, bliższy o obj. 30 ml, zintegrowane, dwa niezależne, samouszczelniające zaworami Luer, średnica wewnętrzna 4,5 mm lub 5 mm, dł. 9,7 mm; 5,0 mm, dł. 12,0 mm; opakowanie 1 szt. | szt. | 20
RAZEM:
► | DEKLAROWANE TERMINY:
Deklarowany termin dostawy cząstkowej (od 1 do max. 5 dni w dni robocze (pon. – pt.) od złożenia zapotrzebowania):
Pakiet nr 31- Strzygarki chirurgiczne i ostrza do strzygarek
Lp. | Przedmiot zamówienia | Jm. | Szacunkowa ilość "j.m." na 18 m-cy | Cena jednostkowa netto | Wartość netto w zł | VAT (%) | Wartość brutto w zł | Producent/ Nazwa handlowa produktu / Numer katalogowy / Klasa wyrobu medycznego -jeżeli dotyczy
1. | Strzygarka chirurgiczna z ruchomą głowicą, z ładowarką, bezprzewodowa, akumulatorowa z wymiennymi ostrzami. Strzygarka chirurgiczna stosowana do usuwania owłosienia ze skóry pacjentów przed zabiegami operacyjnymi i innymi zabiegami inwazyjnymi. Strzygarka chirurgiczna może być stosowana do usuwania zarówno grubych jak i delikatnych, krótkich jak i długich, mokrych jak i suchych włosów. Może być bezpiecznie stosowana nawet do delikatnych okolic ciała. Ostrza jednokrotnego użycia o szerokości 3,8 cm. Zapewnia min. 60 min. pracy po pełnym naładowaniu baterii; opakowanie max 1 kpl. | kpl. | 24
2. | Ostrza do strzygarki z ruchomą głowicą. Ostrza skonstruowane w sposób wykluczający uszkodzenie skóry. Możliwość usuwania owłosienia z każdej części ciała. Możliwość usuwania krótkich, długich oraz mokrych i suchych włosów. Szerokość ostrza 3,8 cm. Pakowane pojedynczo w opakowaniu zbiorczym max 50 szt | szt. | 16400
► | DEKLAROWANE TERMINY:
Deklarowany termin dostawy cząstkowej (od 1 do max. 5 dni w dni robocze (pon. – pt.) od złożenia zapotrzebowania):
Pakiet nr 32- Wkłady do ssaków, odsysanie i zbiórka wydzielin
Lp. | Przedmiot zamówienia | Jm. | Szacunkowa ilość "j.m." na 18 m-cy | Cena jednostkowa netto |  | VAT (%) | Wartość brutto w zł | Producent/ Nazwa handlowa produktu / Numer katalogowy / Klasa wyrobu medycznego -jeżeli dotyczy
1. | Wkład jednorazowy z żelem na wydzielinę o poj.3 L, kompatybilny z posiadającymi przez zamawiającego zbiornikami i urządzeniami firmy Serres; opakowanie max 24 szt. | szt. | 5
2. | Wkład jednorazowy z żelem na wydzielinę o poj. 2 L, kompatybilny z posiadającymi przez zamawiającego zbiornikami i urządzeniami firmy Serres; opakowanie max 24 szt. | szt. | 5100
3. | Wkład jednorazowy z żelem na wydzielinę o poj. 1 L, kompatybilny z posiadającymi przez zamawiającego zbiornikami i urządzeniami firmy Serres; opakowanie max 36 szt. | szt. | 5000
4. | Wkład workowy do systemu ssania Serres o poj. 1000 ml, z drenem o dł. 3 m; opakowanie max 50 szt. | szt. | 600
5. | Granulat w saszetkach 25 g; opakowanie max 100 szt. saszetek | szt. | 505
6. | Dren do ssaka 350-380 cm x 7 mm; opakowanie max 32 szt. | szt. | 200
7. | Dren łączący do ssaka sterylny 200 cm x 7 mm;; opakowanie max 32 szt. | szt. | 3500
8. | Dren z PCV 7.0/10.0 a 30 mb balonowy | op. | 1
9. | Dren z PCV 8.0/10.0 a 30 mb balonowy | op. | 1
13. | Końcówka do odsysania z pola operacyjnego bez kontroli odsysania typu YANKAUER; opakowanie max. 50 SZT. | szt. | 100
10. | Worek na wymiociny z żelem z uchwytem do trzymania w kształcie maski i zamknięciem, wyposażony w skalę pomiarową; poj. 1500-2000 ml; opakowanie max 100 szt. | szt. | 100
11. | Worek na wymiociny bez żelu z uchwytem do trzymania w kształcie maski i zamknięciem, wyposażony w skalę pomiarową; poj. 1500-2000 ml; opakowanie max 100 szt. | szt. | 9000
12. | Kanistry o poj. 1000 ml, 2000 ml, 3000 ml (poj. do wyboru przez Zamawiającego) przeźroczyste, wyskalowane w ml, Klasa I z Funkcją Pomiarową, wyposażone w zintgrowane wymienne króćce do podłączenia ze źródłem ssania, nie wymagające odłączenia drenu ssącego od kanistra lub pokrywyprzy jego wymianie, z możliwością montażu do łóżka szyny lub kompatybilnego wózka, odporne na mycie w temp. 95°C i sterylizację w autoklawie. | szt. | 10
13. | Uchwyt plastikowy sprężynowy do szyny Modura kompatybilny z kanistrem. | szt. | 10
14. | Wieszak ścienny-plastikowy kompatybilny z kanistrem | szt. | 10
15. | Łącznik schodkowy, kątowy 90° kompatybilny z kanistrem | szt. | 5
16. | Filtr dymny.Opakowanie max. 50 szt. | szt. | 50
17. | Filtr przeciwbakteryjny/ przeciwwirusowy. Opakowanie max. 50 szt. | szt. | 150
RAZEM:
► | DEKLAROWANE TERMINY:
Deklarowany termin dostawy cząstkowej (od 1 do max. 5 dni w dni robocze (pon. – pt.) od złożenia zapotrzebowania):
Pakiet Nr 33- Igły do biopsji aspiracyjnej szpiku kostnego
Lp. | Przedmiot zamówienia | Jm. | Szacunkowa ilość "j.m." na 18 m-cy | Cena jednostkowa netto | Wartość netto w zł | VAT (%) | Wartość brutto w zł | Producent/ Nazwa handlowa produktu / Numer katalogowy / Klasa wyrobu medycznego -jeżeli dotyczy
1. | Igły do biopsji aspiracyjnej szpiku kostnego z metalową igłą i mandrynem oraz plastikową rękojeścią koloru ciemno niebieskiego, ze zdejmowanym uchwytem motylowym i regulacją długości ±2cm. Rozmiar 15Gx35mm. | szt. | 700
2. | Igły do biopsji aspiracyjnej szpiku kostnego z metalową igłą i mandrynem oraz plastikową rękojeścią koloru białego, ze zdejmowanym uchwytem motylowym i regulacją długości ±2cm. Rozmiar 16Gx35mm. | szt. | 300
RAZEM:
► | DEKLAROWANE TERMINY:
Deklarowany termin dostawy cząstkowej (od 1 do max. 5 dni w dni robocze (pon. – pt.) od złożenia zapotrzebowania):
Pakiet nr 34 - Kaniule bez portu górnego, igły dostawowe
Lp. | Przedmiot zamówienia | Jm. | Szacunkowa ilość "j.m." na 18 m-cy | Cena jednostkowa netto | Wartość netto w zł | VAT (%) | Wartość brutto w zł | Producent/ Nazwa handlowa produktu / Numer katalogowy / Klasa wyrobu medycznego -jeżeli dotyczy
1. | Przyrząd typu Exadrop; opakowanie max 100 szt. | szt. | 6500
2. | Igła do iniekcji dostawowych rozm. 21G 0,8 x 80 mm op. A 100 szt; opakowanie max 100 szt. | szt. | 400
3. | Igła do iniekcji dostawowych rozm. 21G 0,8 x 120mm op. A 100 szt; opakowanie max 100 szt. | szt. | 500
4. | Igła do iniekcji dostawowych rozm. 20G 0,9 x 70mm op. A 100 szt; opakowanie max 100 szt. | szt. | 1100
5. | Łącznik międzystrzykawkowy; opakowanie max 100 szt. | szt. | 500
6. | Łącznik Record Męsko-Męski; opakowanie max 50 szt. | szt. | 400
7. | Nasadka do transferu leku w systemie zamkniętym, bezigłowym kompatybilna z pojemnikiem Ecoflac. Tworzy system nierozłączalny ; opakowanie max 50 szt. | szt. | 1000
8. | Koreczek z zawartością 70 % IPA (izopropanol ). Pakowany pojedynczo, w sterylnym opakowaniu. Do dezynfekcji zaworów bezigłowych. Dzięki zawartości IPA umożliwiający długotrwałe, do 7 dni zabezpieczenie zaworów bezigłowych. opakowanie max 100 szt. | szt. | 15500
9. | Port beziglowy, z przezroczystą obudową, z przezierną silikonową membraną i dobrze widoczną drogą przepływu, z gładką membraną zapewniającą łatwą i pewną dezynfekcję miejsca dostępu. Nie posiadająca metalowych elementów. Umożliwiająca stosowanie ponad 200 dostępów. Zastawka posiada automatyczny system zapobiegający cofaniu się leku/krwi w kierunku zastawki po odłączeniu strzykawki lub linii infuzyjnej (po przepłukaniu przy rozłączenieu strzykawki ruch płynu do przodu -0,03 ml.). Zastawka nie zawierająca lateksu i DEHP. Objętośc wypełnienienia nie większa niż 0,25ml. opakowanie max 100 szt. | szt. | 13000
10. | Bezpieczna kaniula żylna bez portu górnego, wykonana z poliuretanu z czterema wtopionymi pasami kontrastującymi w promieniach RTG z zaworem eliminujacym wypływ krwi podczas kaniulacji. Eliminuje wyciek krwi przy wymianie linii infuzyjnej. Igła zaopatrzona w specjalny automatyczny metalowy zatrzask samozakładający się po wyjęciu igły z kaniuli zabezpieczający koniec igły przed przypadkowym zakłuciem się personelu. Dla ułatwienia kolory muszą odpowiadać kodowi rozmiaru kaniuli zgodnie z normami ISO. Hydrofobowy filtr gwarantujący wysokie bezpieczeństwo zatrzymując wypływ krwi poza kaniulę. Rozmiar 18G x 32mm i 45mm, 20G x 25 i 32 mm, 22G x 25mm. Wytrzymałość ciśnieniowa 21 bar.; opakowanie max 50 szt. | szt. | 11000
11. | Kaniula do żył obwodowych bezpieczna, wykonana z poliuretanu zabezpieczona przed przypadkowym zakłuciem, z portem do dodatkowych wstrzyknięć. Zabezpieczenie w pełni automatyczne bez dodatkowych elementów na zewnątrz kaniuli nie zmieniająca techniki wkłucia i sposobu uchwytu w odniesieniu do standardowej kaniuli bez zabezpieczenia. Z górnym portem zabezpieczonym koreczkiem z blokadą przed otwarciem . 4 paski wtopione paski kontrastujące w RTG. Koreczek kaniuli z zewnętrznym elementem poniżej krawędzi koreczka dla minimalizacji ryzyka zabrudzenia. Nazwa producenta na kaniuli dla łatwej identyfikacji . Rozmiar kaniuli oznaczony kolorem. Opakowanie bezpieczne zapobiegające mikrorozszczelnianiu i utracie jałowości. Rozmiar 18G x 32mm i 45mm, 20G x 25 i 32/33 mm, 22G x 25mm. Wytrzymałość ciśnieniowa 21 bar.; opakowanie max 50 szt. | szt. | 15000
12. | Skala wielorazowa do pomoaru OCŻ wykonana z tworzywa, łatwa do utrzymania w czystości. Uchwyt pozwalający na zmianę wysokości mocowania. Wskazówka punktu 0. Wgłębienie na dren aparatu do OCŻ z efektem powiększenia; opakowanie max 20 szt. | szt. | 20
13. | Przyrząd do pomiaru OCŻ. Komora kroplowa dwuczęściowa. Odpowietrznik z filtrem p/bakteryjnym w komorze kroplowej. Długość drenu do skali 100 cm. Kranik trójdrożny. Odpowietrznik z filtrem p/bakteryjnym na końcu drenu do skali. Zakończenie lock przezroczyste; opakowanie max 50 szt. | szt. | 800
14. | Przyrząd do aspiracji płynów z butelek typu MINI-SPIKE do wielokrotnego pobierania płynów i leków; opakowanie max 50 szt. | szt. | 86700
15. | Kroplomierz do pompy B.Braun Infusomat Spice | szt. | 120
16. | Dren Infuzomat Space do pomp do podaży płynów. Opakowanie max. 100 szt. | szt. | 13000
17. | Aparaty do pomp B.Braun typu INFUSOMAT SPICE dł. 250 cm/145 cm; Linia do podaży żyweinia dojelitowego. opakowanie max 50 szt. Uniwersalne wielozłacze do butelek i do miekkich opakowań z żywieniem pasujące do prepartów dostepnych na rynku. Komora kroplowa dwuczęściowa z perścieniem, odpowietrznik z filtrem p/bakteryjnym. W zacisku rolkowym miejsce na podwieszenie końcówki drenu w czasie przygotowywania linii. Silikonowa wstawka na drenie przylegająca do mechanizmu pompy. Zaciska na drenie dodatkowo zabezpieczający przed przypadkowym opróżnieniem zestawu. Bez zawartości ftalanów (DEHP). Długość dreun min. 230 cm. Kompatybilne z pompami firmy Braun.opakowanie max 50 szt. | szt. | 10000
18. | Zestaw do cystostomii typu CYSTOFIX. Skład zestawu: cienkościenna rozrywalna kaniula z trzema skrzydełkami, fabrycznie wsunięty do kaniuli cewnik wykonany z poliuretanu dł. 65 cm, worek na mocz o poj. 2000 ml. Rozmiar: igła 8 cm x 3,4 mm cewnik CH 10 65 cm, igła 12 cm x 3,4 mm cewnik CH 10 65 cm, igła 12 cm x 5,4 mm cewnik CH 15 65 cm; opakowanie max 10 szt. | szt. | 35
19. | Zestaw do przezskórnej nefrostomii, typu Nephrofix składający się z: kateter cieniodajny typu Pigtail(zagięty z jednej strony), z otworami bocznymi, z poliuretanu, skalowany, 3-częściowa metalowa kaniula punkcyjna o regulowanej głębokości wkłucia 1,3 x 220mm, prowadnica ze stali nierdzewnej ze sztywnym trzonem i elastyczną końcówką, rozszerzadła z rozrywalną, plastikową osłoną, widoczne w RTG. Rozmiar: CH 5, 8, 11, 14 – zamawiane rozmiary w zależności od bieżącego zapotrzebowania. opakowanie max 5 szt. | szt. | 12
RAZEM:
► | DEKLAROWANE TERMINY:
Deklarowany termin dostawy cząstkowej (od 1 do max. 5 dni w dni robocze (pon. – pt.) od złożenia zapotrzebowania):
Pakiet nr 35 - Fiksatory do rurek intubacyjnych
Lp. | Przedmiot zamówienia | Jm. | Szacunkowa ilość "j.m." na 18 m-cy | Cena jednostkowa netto | Wartość netto w zł | VAT (%)VAT (%) | Wartość brutto w zł | Producent/ Nazwa handlowa produktu / Numer katalogowy / Klasa wyrobu medycznego -jeżeli dotyczy
1. | Jednoczęsciowe rzepowe mocowanie do rurek tracheotomijnych, bez części szytych (zapobieganie ryzyka powstania podrażnień skóry). Produkt hipoalergiczny bezlateksowy, bez zastosowania klejów, neutralny dla bakterii, chłonny, antyodleżynowy; z mozliwością stopniowego zapięcia - dostosowania do różnych pacjentów. Produkt z możliwością sterylizacji. Max dł. 42 cm; opakowanie max 60 szt. | szt. | 2020
2. | Jednoczęściowy fiksator do rurek intubacyjnych. Mocowanie zabezpieczane przy rurce za pomocą taśmy rzepowej. Stosowany jako zabezpieczenie rurki podczas zabiegu operacyjnego oraz przy długotrwałej intubacji. Produkt hipoalergiczny, bezlateksowy, bez zastosowania klejów, neutralny dla bakterii, antyodleżynowy. Możliwość regulowania długości dostosowana do różnych pacjentów. Długość 72 cm.; opakowanie max 100 szt | szt. | 3100
3. | Dwuczęściowy fiksator do rurek intubacyjnych zapinany z dwóch stron na rzepy z możliwością wielokrotnej regulacji długości z silikonowym paskiem stabilizującym rurkę. Wykonane z pianki poliuretanowej oraz warstwy bawełnianej od strony skóry pacjenta. Produkt hipoalergiczny, bezlateksowy, bez zastosowania klejów, neutralny dla bakterii, antyodleżynowy. Możliwość regulowania długości dostosowana do różnych pacjentów Opakowanie max. 60 szt | szt. | 980
4. | Adhezyjne zabezpieczenie na cewniki do podawania tlenu i zgłębników żołądkowych wykonane z przyjaznego dla skóry tworzywa zapewniającego bezpieczeństwo, dodatkowo dzięki swojemu profilowi stabilizujące linię w optymalnej pozycji. Dostępne dla średnicy: 12F-18F. opakowanie 80 szt. | szt. | 400
5. | Mocowanie sond żołądkowych typu Nasal-Clip wykonane z przyjaznej dla skóry tworzywa zapewniającej bezpieczeństwo, dodatkowo dzieki swojemu profilowi stabilizujące linie w optymalnej pozycji w rozmiarach 6-8F, 8-12F, 14-18F. 1op/50szt | szt. | 650
6. | Opaska mocująca ręce lub stopy stosowana do samo ochrony pacjentów, 7 cm x 30 cm; 7 cm x 25 cm. Wykonana z miękkiego materiału, zapinana na rzep z zintegrowanym uchwytem do mocowania. Zestaw 2 sztuki z dołączoną tasiemką o długości 150 cm. Możliwość ponownej dezynfekcji i sterylizacji. 1 kmpl; opakowanie max 2 szt. | kmpl. | 2510
7. | Opaska mocująca ręce lub stopy stosowana do samo ochrony pacjentów,12cm x 30 cm; Wykonana z miękkiego materiału, zapinana na rzep z zintegrowanym uchwytem do mocowania. Zestaw 2 sztuki z dołączoną tasiemką o długości 150 cm. Możliwość ponownej dezynfekcji i sterylizacji. 1 kmpl; opakowanie max 2 szt. | kmpl. | 10
8. | Stabilizator rurki intubacyjnej dla wcześniaków i noworodków. Produkt nie zawiera lateksu i BPA, musi zapobiegać urazom podniebienia, w nagłych przypadkach łatwy do usunięcia. Mocowanie za pomocą plastra hydrokoloidowego, plastry mocujące nie mogą znajdować się bezpośrednio przy ustach noworodka. Możliwość utrzymania do 1 tygodnia. Załączona taśma miernicza ułatwiająca dobór odpowiedniego rozmiaru. Produkt niesterylny. Dostępne rozmiary w zależności od wagi noworodka: - do 600g, - od 600g do 800g, - od 800g do 1200g,- od 1200g do 1500g, - od 1500g do 2000g, - powyżej 2000g. - rozmiar pediatryczny.Rozmiar do wyboru przez Zamawiającego | szt. | 300
9. | Ochrona przeciwodleżynowa przy sondach donosowych. Mocowania wykonane z pianki przyjaznej dla skóry, hipoalergicznej, neutralnej dla bakterii. Opakowanie 100 lub 120 szt. | szt. | 100
RAZEM:
► | DEKLAROWANE TERMINY:
Deklarowany termin dostawy cząstkowej (od 1 do max. 5 dni w dni robocze (pon. – pt.) od złożenia zapotrzebowania):
Pakiet nr 36- Lusterka laryngologiczne [CSK; SPORNA]
Lp. | Przedmiot zamówienia | Jm. | Szacunkowa ilość "j.m." na 18 m-cy | Cena jednostkowa netto | Wartość netto w zł | VAT (%) | Wartość brutto w zł | Producent/ Nazwa handlowa produktu / Numer katalogowy / Klasa wyrobu medycznego -jeżeli dotyczy
1. | Lusterka laryngologiczne, krtaniowe, jałowe, Ø 19 mm z rączką, wykonane z materiałów umożliwiających rozgrzanie powierzchni lusterka przed badaniem by uniknąć parowania, nie mających właściwości termoabsorbcyjnych aby zapobiec poparzeniu gardła;wykonane starannie o gładkich powierzchniach; bez lateksu; pakowane pojedynczo; op. max. 50 szt. | szt. | 1900
RAZEM:
► | DEKLAROWANE TERMINY:
Deklarowany termin dostawy cząstkowej (od 1 do max. 5 dni w dni robocze (pon. – pt.) od złożenia zapotrzebowania):
Pakiet nr 37 - Dreny do pompy artroskopowej
Lp. | Przedmiot zamówienia | Jm. | Szacunkowa ilość "j.m." na 18 m-cy | Cena jednostkowa netto | Wartość netto w zł | VAT (%) | Wartość brutto w zł | Producent/ Nazwa handlowa produktu / Numer katalogowy / Klasa wyrobu medycznego -jeżeli dotyczy
1. | Dren dwuodpływowy, sterylny, jednokasetowy, oryginalny, pakowany pojedynczo po 10 sztuk w opakowaniu zbiorczym, kompatybilny z posiadanymi przez Zamawiającego pompami typu 10K/24K firmy Linvatec; opakowanie max 10 szt. | szt. | 50
RAZEM:
► | DEKLAROWANE TERMINY:
Deklarowany termin dostawy cząstkowej (od 1 do max. 5 dni w dni robocze (pon. – pt.) od złożenia zapotrzebowania):
kwalifikowany podpis elektroniczny przedstawiciela Wykonawcy
Pakiet nr 38- Urządzenie do treningu oddechu
Lp. | Przedmiot zamówienia | Jm. | Szacunkowa ilość "j.m." na 18 m-cy | Cena jednostkowa netto | Wartość netto w zł | VAT (%) | Wartość brutto w zł | Producent/ Nazwa handlowa produktu / Numer katalogowy / Klasa wyrobu medycznego -jeżeli dotyczy
1. | Urządzenie do treningu oddechu składające się z 1 przezroczystej jednostki podzielonej na trzy komory; wykonane z polipropylenu, 3 kulek, jednej karbowanej rurki z ustnikiem i jednego filtra powietrza. Podziałka na komorach wskazująca 600, 900 i 1200 cm3 na sekundę. Wyrób nie zawiera lateksu i ftalanów. opakowanie max 10 szt. | szt. | 420
RAZEM:
► | DEKLAROWANE TERMINY:
Deklarowany termin dostawy cząstkowej (od 1 do max. 5 dni w dni robocze (pon. – pt.) od złożenia zapotrzebowania):
Pakiet nr 39- Dreny do klatki piersiowej typu Thorax (kardiochirurgia)
Lp. | Przedmiot zamówienia | Jm. | Szacunkowa ilość "j.m." na 18 m-cy | Cena jednostkowa netto | Wartość netto w zł | VAT (%) | Wartość brutto w zł | Producent/ Nazwa handlowa produktu / Numer katalogowy / Klasa wyrobu medycznego -jeżeli dotyczy
1. | Dren prosty do drenażu kl. piersiowej typu Thorax śr. 32 Fr; opakowanie max 10 szt. | szt. | 1080
2. | Dren do drenażu kl. piersiowej zakrzywiony pod kątem 90 stopni, śr. 32 Fr; opakowanie max 10 szt. | szt. | 1020
3. | Dren prosty do drenażu kl. piersiowej typu Thorax śr. 28 Fr; opakowanie max 10 szt. | szt. | 180
4. | Dren prosty do drenażu kl. piersiowej typu Thorax śr. 24 Fr; opakowanie max 10 szt. | op. | 10
| UWAGA: |  |  | RAZEM:
► | Warunki koniecznie wymagane: dreny wykonane z gładkiego, miękkiego, odpornego na złamania PCV, bezlateksowe, pozbawione ftalanów posiadające duże, gładko wykończone atraumatyczne otwory boczne zapewniające skuteczny drenaż; zakończenie drenu gładkim stożkiem z końcówką umożliwiającą łatwy uchwyt kleszczami chirurgicznymi, dł. drenu 400 mm - 450 mm; obecność niebieskiej linii kontrastującej w promieniach Rtg oraz znaczniki głębokości na drenie co 2 cm, termin ważności: minimum 2 lata od dostawy; pakowane pojedynczo, na jałowo wraz z łącznikiem schodkowym do szybkiego połączenia z drenażem zewnętrznym
► | DEKLAROWANE TERMINY:
Deklarowany termin dostawy cząstkowej (od 1 do max. 5 dni w dni robocze (pon. – pt.) od złożenia zapotrzebowania):
Pakiet nr 40- Zestawy do punkcji opłucnej z igłą Veressa
Lp. | Przedmiot zamówienia | Jm. | Szacunkowa ilość "j.m." na 18 m-cy | Cena jednostkowa netto | Wartość netto w zł | VAT (%) | Wartość brutto w zł | Producent/ Nazwa handlowa produktu / Numer katalogowy / Klasa wyrobu medycznego -jeżeli dotyczy
1. | Zestaw do bezpiecznej punkcji jamy opłucjej [osierdzia, otrzewnej] ; w składzie zestawu : igła Varessa, cewnik z poliuretanu ze znacznikiem widocznym w Rtg, z układem automatycznych zastawek jednokierunkowych z możliwością przełączenia w tryb drenażu z pominięciem zastawek, strzykawka LL 60 ml, worek do drenażu 2000 ml z kranikiem spustowym, skalpel z zatrzaskowym zabezpieczeniem ostrza przed zakłuciem, łącznik schodkowy LL, linia do przedłużenia cewnika dł.50 cm, zacisk nożyczkowy, komplet mocowania cewnika do skóry pacjenta. Cewnik CH 9, CH 12; opakowanie max 6 szt. | szt | 700
RAZEM:
► | DEKLAROWANE TERMINY:
Deklarowany termin dostawy cząstkowej (od 1 do max. 5 dni w dni robocze (pon. – pt.) od złożenia zapotrzebowania):
Pakiet nr 41- Cewnik z trokarem
Lp. | Przedmiot zamówienia | Jm. | Szacunkowa ilość "j.m." na 18 m-cy | Cena jednostkowa netto | Wartość netto w zł | VAT (%) | Wartość brutto w zł | Producent/ Nazwa handlowa produktu / Numer katalogowy / Klasa wyrobu medycznego -jeżeli dotyczy
1. | Cewnik z trokarem do przezskórnego nakłucia opłucnej. Sterylny. Miękki, ale odporny na zagięcia, widoczny w Rtg, skalowany, posiadający integralny łącznik lub rozszerzoną końcówkę umożliwiającą bezpośrednie podłączenie drenu. dł. min 20 cm. rozmiary : Ch 8, 10, 12, 14, 16, 18, 20, 22, 24, 26, 28, 30, 32, 36, 38; opakowanie max 10 szt. Zamawiający złoży zamówienie dotyczące rozmiaru w zależności od potrzeb Zamawiającego | szt. | 350
RAZEM:
► | DEKLAROWANE TERMINY:
Deklarowany termin dostawy cząstkowej (od 1 do max. 5 dni w dni robocze (pon. – pt.) od złożenia zapotrzebowania):
Pakiet nr 42 Trokary Sporna
Lp. | Przedmiot zamówienia | Jm. | Szacunkowa ilość "j.m." na 18 m-cy | Cena jednostkowa netto | Wartość netto w zł | VAT (%) | Wartość brutto w zł | Producent/ Nazwa handlowa produktu / Numer katalogowy / Klasa wyrobu medycznego -jeżeli dotyczy
1 | Cewnik typu Trokar neonatologiczny do drenażu opłucnej; przeźroczysty cewnik z kontrastującymi obrączkami; oznaczenie długości w centymetrach; na dystalnej końcówce boczny otwór; proksymalna końcówka z nasadką Luer – Lock i z gryfem; metalowy trokar z zaostrzona końcówką; Rozmiary 8F – 8 cm; 10F – 8cm. Zamawiający złoży zamówienie dotyczące rozmiaru w zależności od potrzeb Zamawiającego | szt | 100
2 | Cewnik typu Trokar do drenażu opłucnej; przeźroczysty cewnik z kontrastującymi obrączkami; oznaczenie długości w centymetrach; na dystalnej końcówce 2 boczne otwory; proksymalna końcówka z nasadką Luer – Lock i z gryfem; metalowy trokar z zaostrzona końcówką. Rozmiar 12 F – 25 cm | szt | 80
3. | Rurka intubacyjna z drugim światłem – produkt sterylny; pakowany pojedynczo; z wyraźnie widoczną datą ważności; wykonana z silikonu z paskiem kontrastującym w RTG; przeznaczona do ustnej/nosowej intubacji; drugie światło umożliwiające podaż leku; możliwość monitorowania ciśnienia w drogach oddechowych. Rozmiary 2.5 mm; 3.0 mm | szt | 20
RAZEM:
► | DEKLAROWANE TERMINY:
Deklarowany termin dostawy cząstkowej (od 1 do max. 5 dni w dni robocze (pon. – pt.) od złożenia zapotrzebowania):
Pakiet nr 43- Aparaty do pomp strzykawkowych MEDIMA
Lp. | Przedmiot zamówienia | Jm. | Szacunkowa ilość "j.m." na 18 m-cy | Cena jednostkowa netto | Wartość netto w zł | VAT (%) | Wartość brutto w zł | Producent/ Nazwa handlowa produktu / Numer katalogowy / Klasa wyrobu medycznego -jeżeli dotyczy
1. | Zestaw do podaży leków i płynów kompatybilny z pompami strzykawkowymi MEDIMA; opakowanie max 100 szt. | szt. | 3000
RAZEM:
► | DEKLAROWANE TERMINY:
Deklarowany termin dostawy cząstkowej (od 1 do max. 5 dni w dni robocze (pon. – pt.) od złożenia zapotrzebowania):
Pakiet nr 44- Akcesoria do spirometrów firmy abcMED
Lp. | Przedmiot zamówienia | Jm. | Szacunkowa ilość "j.m." na 18 m-cy | Cena jednostkowa netto | Wartość netto w zł | VAT (%) | Wartość brutto w zł | Producent/ Nazwa handlowa produktu / Numer katalogowy / Klasa wyrobu medycznego -jeżeli dotyczy
1. | Pneumotachograf dPP; pakowane pojedynczo; opakowanie zbiorcze max. po 50 szt | szt. | 6000
2. | Ustnik plastikowy śr. wewnętrzna 30 mm. pakowane pojedynczo; opakowanie zbiorcze max. po 50 szt | szt. | 200
3. | Ustnik plastikowy uniwersalny. pakowane pojedynczo; opakowanie zbiorcze max. po 50 szt | szt. | 200
4. | Klipsy na nos plastikowe. Pakowane max. po 50 szt | szt. | 300
5. | Przewód pneumotachografu dPP. Pakowane max. po 1 szt | szt | 15
6. | Filtr do badania spirometrycznego - jednorazowy (abc Med.) na potrzeby Alergologii -filtr kompatybilny z spirometrem Pneumo /abc Med./ i pneumotachografem Dpp i ustnikiem ,charakteryzujacy się filtrowaniem cząsteczek pow 30 nm Filtrem kompatybilnym ze spirometrem firmy abcMED jest filtr oferowany przez producenta spirometru pod nazwą handlową: Filtr do badań spirometrycznych. Kod FS 892. Dane techniczne: . Opór przy wdechu: < 0,4 cm H2O/L/S przy przepływie 1 L/S . Opór przy wydechu: < 0,4 cm H2O/L/S przy przepływie 1 L/S . Efektywność filtracji: %BFE >=99,999% (Nelson Test Lab) %VFE>=99,999 % (Nelson Test Lab) . Objętość filtra: 55 mL . Przyłącza: 30 mm - średnica wewnętrzna, 33 mm – średnica zewnętrzna. Otwory stożkowe . Jednorazowego użytku. . Bez zawartości lateksu.Filtr do badania spirometrycznego - jednorazowy (abc Med.) na potrzeby Alergologii -filtr kompatybilny z spirometrem Pneumo /abc Med./ ipneumotachografem Dpp i ustnikiem ,charakteryzujacy się filtrowaniem cząsteczek pow 30 nm | szt. | 6000
RAZEM:
► | DEKLAROWANE TERMINY:
Deklarowany termin dostawy cząstkowej (od 1 do max. 5 dni w dni robocze (pon. – pt.) od złożenia zapotrzebowania):
Pakiet nr 45- Igły biopsyjne do pistoletu Magnum [nefrologia]
Lp. | Przedmiot zamówienia | Jm. | Szacunkowa ilość "j.m." na 18 m-cy | Cena jednostkowa netto | Wartość netto w zł | VAT (%) | Wartość brutto w zł | Producent/ Nazwa handlowa produktu / Numer katalogowy / Klasa wyrobu medycznego -jeżeli dotyczy
1. | Igła do histologicznej biopsji tkanek miękkich: prostaty, nerki, piersi, węzłów chłonnych, wątroby oraz śledziony, znakowana co 1 cm. Przystosowana do pistoletu Bard Magnum; rozmiar 16 G dł 200 mm; pakowana pojedynczo; opakowanie max 10 sztuk | szt | 20
RAZEM:
► | DEKLAROWANE TERMINY:
Deklarowany termin dostawy cząstkowej (od 1 do max. 5 dni w dni robocze (pon. – pt.) od złożenia zapotrzebowania):
Pakiet nr 46 - Prowadnica do przystawek biopsyjnych [nefrologia]
Lp. | Przedmiot zamówienia | Jm. | Szacunkowa ilość "j.m." na 18 m-cy | Cena jednostkowa netto | Wartość netto w zł | VAT (%) | Wartość brutto w zł | Producent/ Nazwa handlowa produktu / Numer katalogowy / Klasa wyrobu medycznego -jeżeli dotyczy
1. | Prowadnica jednorazowa przeznaczona do przystawek biopsyjnych typu Ultra-Pro II. Komplet składa się ze: sterylnej prowadnicy, osłony składanej teleskopowo 14x91,5 cm, żelu, elastycznej opaski. Pakowane po 24 sztuki. | szt. | 72
RAZEM:
► | DEKLAROWANE TERMINY:
Deklarowany termin dostawy cząstkowej (od 1 do max. 5 dni w dni robocze (pon. – pt.) od złożenia zapotrzebowania):
Pakiet nr 47- Pojemniki na materiał histopatologiczny
Lp. | Przedmiot zamówienia | Jm. | Szacunkowa ilość "j.m." na 18 m-cy | Cena jednostkowa netto | Wartość netto w zł | VAT (%) | Wartość brutto w zł | Producent/ Nazwa handlowa produktu / Numer katalogowy / Klasa wyrobu medycznego -jeżeli dotyczy
1. | Pojemnik na wycinki chirurgiczne, poj. 15 ml, przeźroczyste , zamknięcie zakręcane lub dociskowe. Szt. 1 | szt. | 7000
2. | Pojemnik na wycinki chirurgiczne, poj. 15 ml, przeźroczyste , zamknięcie zakręcane lub dociskowe; wykonane z polistyrenu; Szt. 1 | szt. | 1500
3. | Pojemnik na wycinki chirurgiczne, poj.30 ml, przeźroczyste, zamknięcie zakręcane lub dociskowe. Szt. 1 | szt. | 6200
4. | Pojemnik na wycinki chirurgiczne, poj.100-120 ml, przeźroczyste, zamknięcie zakręcane lub dociskowe. Szt. 1 | szt. | 700
5. | Pojemnik na wycinki chirurgiczne, poj.200 ml, przeźroczyste, zamknięcie zakręcane lub dociskowe. Szt. 1 | szt. | 4050
6. | Pojemnik na wycinki chirurgiczne, poj.250-366 ml, PP, zamknięcie zakręcane lub dociskowe. Szt. 1 | szt. | 1600
7. | Pojemnik na wycinki chirurgiczne, poj. 500-520 ml, PP, zamknięcie zakręcane lub dociskowe. Szt. 1 | szt. | 950
8. | Pojemnik na wycinki chirurgiczne, poj. 1000-1200 ml, PP, z uchwytem, zamknięcie zakręcane lub dociskowe. Szt. 1 | szt. | 200
9. | Pojemnik na wycinki chirurgiczne, poj. 2300 ml, PP, z uchwytem, zamknięcie zakręcane lub dociskowe. Szt. 1 | szt. | 595
10. | Pojemnik na wycinki chirurgiczne, poj. 3000-3400 ml, PP, z uchwytem, zamknięcie zakręcane lub dociskowe. Szt. 1 | szt. | 235
11. | Pojemnik na wycinki chirurgiczne, poj. 5000 ml-5600, PP, z uchwytem, zamknięcie zakręcane lub dociskowe. Szt. 1 | szt. | 485
12. | Pojemnik na wycinki chirurgiczne, poj. 10000-12600 ml, PP, z uchwytem, zamknięcie zakręcane lub dociskowe. Szt. 1 | szt. | 80
RAZEM:
► | DEKLAROWANE TERMINY:
Deklarowany termin dostawy cząstkowej (od 1 do max. 5 dni w dni robocze (pon. – pt.) od złożenia zapotrzebowania):
Pakiet nr 48 - Pojemniki na materiał histopatologiczny napełnione 10% roztworem formaliny
Lp. | Przedmiot zamówienia | Jm. | Szacunkowa ilość "j.m." na 18 m-cy | Cena jednostkowa netto | Wartość netto w zł | VAT (%) | Wartość brutto w zł | Producent/ Nazwa handlowa produktu / Numer katalogowy / Klasa wyrobu medycznego -jeżeli dotyczy
1 | Pojemniki na wycinki chirurgiczne napełnione 10% roztworem formaliny, poj. 35 ml + 9 ml formaliny, zamknięcie zakręcane lub dociskowe. Opakowanie max. 100 szt. | szt. | 800
RAZEM:
UWAGA
► | Zamawiający wymaga, aby wszystkie pojemniki do transportu, zawierające formalinę posiadały piktogramy i oznaczenia.
► | DEKLAROWANE TERMINY:
Deklarowany termin dostawy cząstkowej (od 1 do max. 5 dni w dni robocze (pon. – pt.) od złożenia zapotrzebowania):
Pakiet nr 49 Czujnik
Lp. | Przedmiot zamówienia | Jm. | Szacunkowa ilość "j.m." na 18 m-cy | Cena jednostkowa netto | Wartość netto w zł | VAT (%) | Wartość brutto w zł | Producent/ Nazwa handlowa produktu / Numer katalogowy / Klasa wyrobu medycznego -jeżeli dotyczy
1. | Czujnik do pulsoksymetru Masimo RD SET, < 3kg lub > 40 kg, z lekką płaska wtyczką, bez części ruchomych, zabezpieczoną przed zalaniem, kodowaną kolorystycznie, niski profil elementów wewnetrznych, czujnik tylu L z płaskim kablem o dł. 14.5 cm; pakowanie papier folia. | szt | 100
2 | Pojedynczy przetwornik IBP, dł lini 300 cm; podwójny system przepłukiwania IntraFlo (30ml/h); bez komory Macrodrip; obsługiwany jedna ręką; uruchamiany przez ścisniecie skrzydełek lub podciagnięcie wypustki. Płukanie z szybkoscią 30 ml.h. Linie cisnieniowe grubościenne; bez barwnych pasków, z dodatkowymi oznaczeniami kolorystycznymi w formie naklejek w celu ulatwienia przepłukiwania systemu. Połączenie przetwornkia z kablami interfejsowymi monitora wodoszczelnymi, bezpionowymi kablami. Łatwość wymieniania lini. Średnice wszystkich elementów (linii i kraników) mają idealnie dobrane średnice - dokładne wypełnienie zestau i eliminacja pecherzyków powietrza. Produkt jednorazowy, sterylny; pakowany pojedynczo. | szt | 250
RAZEM:
► | DEKLAROWANE TERMINY:
Deklarowany termin dostawy cząstkowej (od 1 do max. 5 dni w dni robocze (pon. – pt.) od złożenia zapotrzebowania):
Pakiet nr 50 - Igły do biopsji [GENETYKA]
Lp. | Przedmiot zamówienia | Jm. | Szacunkowa ilość "j.m." na 18 m-cy | Cena jednostkowa netto | Wartość netto w zł | VAT (%) | Wartość brutto w zł | Producent/ Nazwa handlowa produktu / Numer katalogowy / Klasa wyrobu medycznego -jeżeli dotyczy
1 | Igła do biopsji trofoblastu typu CHIBA 18G x 160 mm, na całej długości znaczniki i ogranicznik głębokości; nasadka typu Luer Lock; końcówka igły echogenna; mandryn zatrzymuje przepływ przez igę; sterylna; jednorazowego użycia; opakowanie 1 szt. | szt | 150 |  |  |  |  | dodane
2 | Igła do amniopunkcji typu CHIBA 22G x 160 mm, na całej długości znaczniki i ogranicznik głębokości; nasadka typu Luer Lock; końcówka igły echogenna; mandryn zatrzymuje przepływ przez igę; sterylna; jednorazowego użycia; opakowanie 1 szt. | szt | 750 |  |  |  |  | dodane
3 | Igła do biopsji aspiracyjnej Explora typu CHIBA 18G śr. 1,27 mm, dł. 150 mm cn 18-15; śr. 1,27 mm, dł. 200 mm; na całej długości znaczniki i ograniczniki głębokości; nasadka typu Luer Lock; końcówka igły echogenna; mandryn zatrzymuje przepływ przez igę; sterylna; jednorazowego użycia; opakowanie 1 szt. | szt | 100 |  |  |  |  | stare
RAZEM:
► | DEKLAROWANE TERMINY:
Deklarowany termin dostawy cząstkowej (od 1 do max. 5 dni w dni robocze (pon. – pt.) od złożenia zapotrzebowania):
Pakiet nr 51- Sztance do pobierania wycinków, szczoteczki do cytologii [GENETYKA]
Lp. | Przedmiot zamówienia | Jm. | Szacunkowa ilość "j.m." na 18 m-cy | Cena jednostkowa netto | Wartość netto w zł | VAT (%) | Wartość brutto w zł | Producent/ Nazwa handlowa produktu / Numer katalogowy / Klasa wyrobu medycznego -jeżeli dotyczy
1. | Sztance do pobierania wycinków typu Biopsy Punch, posiadające jednolitą krawędź tnącą; o przekroju 3 mm i 4 mm; pakowane pojedynczo 1 szt. opakowanie max 20 szt; o dostawie rozmiaru zdecyduje Zamawiający. | szt. | 20
2. | Szczoteczki sterylne do cytologii w kształcie wachlarza typu directa plus; importer meringer; opakowanie 1 szt. | szt. | 2100
RAZEM:
► | DEKLAROWANE TERMINY:
Deklarowany termin dostawy cząstkowej (od 1 do max. 5 dni w dni robocze (pon. – pt.) od złożenia zapotrzebowania):
Pakiet nr 52 - Pasta klejąco-przewodząca EC-2, żel ścierny NUPREP [SPORNA]
Lp. | Przedmiot zamówienia | Jm. | Szacunkowa ilość "j.m." na 18 m-cy | Cena jednostkowa netto | Wartość netto w zł | VAT (%) | Wartość brutto w zł | Producent/ Nazwa handlowa produktu / Numer katalogowy / Klasa wyrobu medycznego -jeżeli dotyczy
1. | Pasta klejąco-przewodząca EC-2/ EC-2+ (Grass) do EEG,EMG,EP ; opakowanie max. 10 szt.Pasta klejąco-przewodząca EC-2/ EC-2+ (Grass) do EEG,EMG,EP ; opakowanie max. 10 szt. | szt. | 180
2. | Antyalergiczny żel ścierny do skóry NUPREP do EEG; opakowanie max. 5 szt. | szt. | 180
RAZEM:
► | DEKLAROWANE TERMINY:
Deklarowany termin dostawy cząstkowej (od 1 do max. 5 dni w dni robocze (pon. – pt.) od złożenia zapotrzebowania):
Pakiet nr 53- Kaniule nosowe [SPORNA]
Lp. | Przedmiot zamówienia | Jm. | Szacunkowa ilość "j.m." na 18 m-cy | Cena jednostkowa netto | Wartość netto w zł | VAT (%) | Wartość brutto w zł | Producent/ Nazwa handlowa produktu / Numer katalogowy / Klasa wyrobu medycznego -jeżeli dotyczy
1. | Kaniule nosowe do monitorowania przepływu powietrza z końcówką LUER, dł. 35-45 cm; opakowanie max 50 szt. | szt | 1700
2. | Kaniule nosowe do monitorowania przepływu powietrza z końcówką LUER, dł. 180-210 cm; opakowanie max 50 szt.Kaniule nosowe do monitorowania przepływu powietrza z końcówką LUER, dł. 180-210 cm; opakowanie max 50 szt. | szt | 1400
RAZEM:
► | DEKLAROWANE TERMINY:
Deklarowany termin dostawy cząstkowej (od 1 do max. 5 dni w dni robocze (pon. – pt.) od złożenia zapotrzebowania):
Pakiet nr 54 filtr MGGII PZS
Lp. | Przedmiot zamówienia | Jm. | Szacunkowa ilość "j.m." na 18 m-cy | Cena jednostkowa netto | Wartość netto w zł | VAT (%) | Wartość brutto w zł | Producent/ Nazwa handlowa produktu / Numer katalogowy / Klasa wyrobu medycznego -jeżeli dotyczy
1 | Jednor. filtry bakt.-wirus. MGII do PLETHYSMOGRAPHY MASTER SCREEN BODY JAEGER; opakowanie max 50 szt. |  | 900
RAZEM:
► | DEKLAROWANE TERMINY:
Deklarowany termin dostawy cząstkowej (od 1 do max. 5 dni w dni robocze (pon. – pt.) od złożenia zapotrzebowania):
Pakiet nr 55 pasta przewodząca typu TEN20
Lp. | Przedmiot zamówienia | Jm. | Szacunkowa ilość "j.m." na 18 m-cy | Cena jednostkowa netto | Wartość netto w zł | VAT (%) | Wartość brutto w zł | Producent/ Nazwa handlowa produktu / Numer katalogowy / Klasa wyrobu medycznego -jeżeli dotyczy
1 | Pasta przewodząca EEG, EMG, EP (słoik 228g) typu TEN20- | op | 27
RAZEM:
► | DEKLAROWANE TERMINY:
Deklarowany termin dostawy cząstkowej (od 1 do max. 5 dni w dni robocze (pon. – pt.) od złożenia zapotrzebowania):
Pakiet nr 56- Pojemniki na odpady medyczne
Lp. | Przedmiot zamówienia | Jm. | Szacunkowa ilość "j.m." na 18 m-cy | Cena jednostkowa netto | Wartość netto w zł | VAT (%) | Wartość brutto w zł | Producent/ Nazwa handlowa produktu / Numer katalogowy / Klasa wyrobu medycznego -jeżeli dotyczy
1. | Pojemnik na odpady medyczne 0,2 L, z etykietą do wpisania danych; opakowanie max 60 szt. | szt. | 150
2. | Pojemnik na odpady medyczne 0,7 L, o Ø 9,3 - 9,5 cm i wysokości 12,5 cm. w/w wymiary są niezbędne do wymiarów osłon ołowianych; opakowanie max 60 szt. | szt. | 6400
3. | Pojemnik na odpady medyczne 1 L; z etykietą do wpisania danych; opakowanie max 60 szt. | szt. | 19800
4. | Pojemnik na odpady medyczne 2.0 L okrągłe przeznaczone na ostre i niebezpieczne narzędzia, z nakładką do zdejmowania narzędzi, wysokość min. 22 cm (220 mm). Po założeniu pokrywy pojemniki są hermetycznie zamknięte na stałe, (bez możliwości ponownego twarcia). Zaopatrzone w etykietę z międzynarodowym znakiem ostrzegawczym i etykietę do wpisania danych. | szt. | 37470
5. | Pojemnik na odpady medyczne 5 L; z etykietą do wpisania danych; opakowanie max 60 szt. | szt. | 27562
6. | Pojemnik na odpady medyczne 10 L; z etykietą do wpisania danych; opakowanie max 60 szt. | szt. | 3120
7. | Pojemnik na odpady medyczne 20 L; z etykietą do wpisania danych; opakowanie max 60 szt. | szt. | 6870
8. | Pojemnik na odpady medyczne 60 L; z etykietą do wpisania danych; opakowanie max 20 szt. Pojemnik na odpady medyczne 60 L; z etykietą do wpisania danych; opakowanie max 20 szt. | szt. | 9880
RAZEM:
► | DEKLAROWANE TERMINY:
Deklarowany termin dostawy cząstkowej (od 1 do max. 5 dni w dni robocze (pon. – pt.) od złożenia zapotrzebowania):
Pakiet nr 57- Nitrylowe rękawice diagnostyczne wyjmowane od spodu
Lp. | Przedmiot zamówienia | Jm. | Szacunkowa ilość "j.m." na 18 m-cy | Cena jednostkowa netto | Wartość netto w zł | VAT (%) | Wartość brutto w zł | Producent/ Nazwa handlowa produktu / Numer katalogowy / Klasa wyrobu medycznego -jeżeli dotyczy
1. | Rękawice diagnostyczne nitrylowe bezpudrowe, kolor niebieski, dostępne w rozmiarach XS – XL. Rękawice pakowane w systemie eliminującym kontakt dłoni użytkownika z powierzchnią robocza rękawicy przed użyciem produktu tj. z możliwością pojedynczego pobierania rękawic za mankiet od spodu opakowania. Obustronnie polimeryzowane, wewnętrznie chlorowane (potwierdzone oświadczeniem wytwórcy), tekstura biszkoptowa z dodatkowa teksturą na końcach palców, długość rękawicy minimum 240 mm, grubość minimum na palcu 0.12 mm, na dłoni minimum 0.08 mm oraz na mankiecie minimum 0.06 mm (potwierdzone badaniami wytwórcy), siła zrywu minimum przed starzeniem 9 N oraz minimum po starzeniu 8N (potwierdzone badaniami wytwórcy). Poziom AQL 1.0 – oznakowany fabrycznie na opakowaniu. Rękawice zgodne z Dyrektywa o Wyrobie Medycznym MDD 93/42/EEC & 2007/47/EC w klasie I oraz Rozporządzeniem (UE) 2016/425, które zastąpiło Dyrektywę Rady 89/686/EWG w kategorii III, rękawice zgodne z EN 455(1-4), EN 420, EN 388, posiadające Certyfikat Badania Typu WE w kategorii III Środków Ochrony Indywidualnej, zgodność z normą EN 455 (1-3) potwierdzona przez Jednostkę Notyfikowaną (potwierdzone oświadczeniem Jednostki Notyfikowanej), rękawice przebadane na przenikanie mikroorganizmów zgodnie z ASTM F1671 (potwierdzone raportem badania wykonanym w niezależnym laboratorium), rękawice przebadane na przenikanie co najmniej 15 cytostatyków zgodnie z ASTM 6978 (potwierdzone raportem badania wykonanym w niezależnym laboratorium), rękawice przebadane na przenikanie substancji chemicznych zgodnie z EN 374-3 (potwierdzone certyfikatem wydanym przez jednostkę notyfikowaną), rękawice przebadane na przenikanie dodatkowych substancji chemicznych zgodnie z EN 374-3 (potwierdzone raportem badania wykonanym w niezależnym laboratorium), rękawice wolne od akceleratorów chemicznych (potwierdzone raportem badania wykonanym w niezależnym laboratorium). Brak tiuramów i MBT. Rękawice oznakowane fabrycznie zgodnie z MDD/PPE - rękawice diagnostycznie i ochronne, oznakowane fabrycznie zgodność z normami: EN 455, EN 420, EN 388, EN 374, ASTM D 6978, ASTM F 1671, oznakowany fabrycznie poziom AQL, oznakowane datą ważności i numerem serii, opakowanie papierowe 200 sztuk z podziałem kolorystycznym opakowania ze względu na poszczególne rozmiary. Na każdym opakowaniu fabrycznie naniesiona instrukcja zakładania rękawic. Rękawice pasujące do uchwytów naściennych pojedynczych lub potrójnych typu koszyk z możliwością pojedynczego wyjmowania rękawic od spodu opakowania - mankiet zawsze wyjmowany pierwszy. Uchwytu typu koszyk, kompatybilny z opakowaniem rękawic, z opcją umocowania na ścianie. | op. | 48740
2. | Rękawice diagnostyczne do procedur wysokiego ryzyka zakażeń, nitrylowe, bezpudrowe, kolor pomarańczowy, mankiet rolowany, dostępne w rozmiarach S – XL, powierzchnia zewnętrzna mikroteksturowana z dodatkową teksturą na końcach palców, obustronnie polimeryzowane, wewnętrznie chlorowane (potwierdzone oświadczeniem wytwórcy), długość rękawicy minimum 280 mm (potwierdzone badaniami wytwórcy), grubość pojedyncza ścianka na palcu min. 0.20 mm, na dłoni min. 0.13 mm oraz na mankiecie min. 0.09 mm (potwierdzone badaniami wytwórcy), siła zrywu minimum przed starzeniem 13 N oraz minimum po starzeniu 12 N (potwierdzone badaniami wytwórcy), posiadające AQL 1.0 oznakowany fabrycznie na opakowaniu. Brak tiuramów i MBT. Rękawice zgodne z Dyrektywa o Wyrobie Medycznym MDD 93/42/EEC & 2007/47/EC w klasie I oraz Rozporządzeniem (UE) 2016/425, które zastąpiło Dyrektywę Rady 89/686/EWG w kategorii III, rękawice zgodne z EN 455(1-4), EN 420, EN 388, posiadające Certyfikat Badania Typu WE w kategorii III Środków Ochrony Indywidualnej, rękawice przebadane na przenikanie mikroorganizmów zgodnie z ASTM F1671 (potwierdzone raportem badania wykonanym w niezależnym laboratorium), rękawice przebadane na przenikanie co najmniej 15 cytostatyków zgodnie z ASTM 6978 (potwierdzone raportem badania wykonanym w niezależnym laboratorium), rękawice przebadane na przenikanie substancji chemicznych zgodnie z EN 374-3 (potwierdzone certyfikatem wydanym przez jednostkę notyfikowaną); opakowanie 100 szt. | op. | 11000
RAZEM:
► | DEKLAROWANE TERMINY:
Deklarowany termin dostawy cząstkowej (od 1 do max. 5 dni w dni robocze (pon. – pt.) od złożenia zapotrzebowania):
Pakiet nr 58- Rękawice diagnostyczne niejałowe winylowe
Lp. | Przedmiot zamówienia | Jm. | Szacunkowa ilość "j.m." na 18 m-cy | Cena jednostkowa netto | Wartość netto w zł | VAT (%) | Wartość brutto w zł | Producent/ Nazwa handlowa produktu / Numer katalogowy / Klasa wyrobu medycznego -jeżeli dotyczy
1. | Rękawice diagnostyczne niejałowe, z elastycznego nitrylowu, bezpudrowe, odporne na substancje chemiczne i cytostatyki; chlorowane od wewnątrz, oznakowane jako Wyrób Medyczny i ŚOI Kat.III; Zgodne z normą EN PN 455-1,2,3,4 ; Zewnętrzna powierzchnia gładka, tekstura tylko na opuszkach palców, zakończone rolowanym mankietem; Rękawice o min. długości 240 mm, rozciąganie przed procesem starzenia min 520%, po przyspieszonym starzeniu min.460%., siła zrywania min. 7N przed i po starzeniu - potwierdzone raportem testowym; grubość pojedynczej ścianki palce - min. 0,08mm max.0,10mm; dłoń - min 0,05mm max.0,07mm; Rękawice Hypoalergiczne- badanie na PSI - pierwotne podrażnienie skóry dołączyć do oferty; Rękawice wszechstronnie przebadane wg EN PN 374-3 na co najmniej 12 substancji chemicznych (bez cytostatyków) w tym: - min.2 kwasy - poziom odporności min.3, -dwa alkohole 70% etanol i 70% izopropanol - odporność na przenikanie min 25min. Posiadające badania wg. EN PN 374-3 na min. 12 cytostatyków w tym Etoposide, Fluorouracil, Metotrexat, Mitomycin C; Oznaczenie fabryczne na opakowaniu: znak CE, AQL, data produkcji, data ważności , LOT/nr partii lub serii, nazwa producenta/ adres wytwórcy, okres ważności rękawic minimum 18 m-cy od daty dostawy; Pakowane po 150 szt.; Rozmiar XS, S, M, L, XL Wybór ilości rozmiarów należy do Zamawiającego. | op. | 600
2. | Rękawice niejałowe, bezpudrowe, z miękkiego elastycznego nitrylu, chlorowane od wewnątrz, oznakowane jako Wyrób Medyczny i ŚOI KATIII; Zgodne z normą EN PN 455-1,2,3,4 wszystkie części normy zapisane w Deklaracji Zgodności; Zewnętrzna powierzchnia gładka, tekstura tylko na opuszkach palców, zakończone rolowanym mankietem; Rękawice o min. długości 285 mm , siła zrywania min. 11,5N przed i po procesie starzenia; AQL ≤ 1,0; Grubość pojedynczej ścianki:palce- min. 0,14mm, dłoń- min 0,10mm, mankiet- min 0,08mm Przebadane na wirusy krwiopochodne zgodnie z ASTM F 1671; Posiadające badania wg. EN 374-3 namin 10 substancji chemicznych ( bez cytostatyków)–z 6 poziomem odporności, w tym między innymi etanol, isopropanol oraz środki antyseptyczne np. azotan srebra. Posiadające badania wg EN 374-3 na min 12cytostatyków; Oznaczenie fabryczne na opakowaniu: znak CE, AQL, data produkcji, data ważności , LOT/nr partii lub serii, EN 374, EN 455-1,2,3,4,oznaczenie że rękawice są SOI kat III oraz wyrobem medycznym, nazwa producenta/ adres wytwórcy, okres ważności rękawic minimum 18 m-cy od daty dostawy. Uniwersalny kształt: pasujący na lewą i prawą dłoń Pakowane po 100 szt. Rozmiar S, M, L, XL | op. | 1500
3. | Rękawice diagnostyczne niejałowe, bezpudrowe, z miękkiego elastycznego winylu, oznakowane jako Wyrób medyczny klasy I oraz Środek Ochrony Indywidualnej kat III; Zgodne z normą EN PN 455-1,2,3,4; AQL ≤ 1,5 ; siła zrywania min. 3,6 N; pozbawione ftalanów DOP oraz DEHP; Materiał odporny na uszkodzenia- grubość pojedynczej ścianki; Palce i dłoń min. 0,05 mm max.0,08mm; Dopuszczone do kontaktu z żywnością; Przebadane na wirusy wg ASTM F 1671; Przebadane na 3 substancje chemiczne- organiczne i nieorganiczne z załącznika A, wg EN 374-3; Oznaczenie fabryczne na opakowaniu: znak CE, AQL, data produkcji, data ważności , LOT/nr partii lub serii, nazwa producenta/ firmy i adres wytwórcy, wskazanie że wyrób jest jednorazowego użytku, oznaczenie za zgodność z normą EN 455-1,2,3,4- wszystkie części normy, termin ważności rękawic 5 lat od daty produkcji; Uniwersalny kształt: pasujący na lewą i prawą dłoń; Pakowane po 100 szt. Rozmiar S, M, L, XL Wybór ilości rozmiarów należy do Zamawiającego | op. | 200
RAZEM:
► | DEKLAROWANE TERMINY:
Deklarowany termin dostawy cząstkowej (od 1 do max. 5 dni w dni robocze (pon. – pt.) od złożenia zapotrzebowania):
Pakiet nr 59- Rękawice diagnostyczne nitrylowe
Lp. | Przedmiot zamówienia | Jm. | Szacunkowa ilość "j.m." na 18 m-cy | Cena jednostkowa netto | Wartość netto w zł | VAT (%) | Wartość brutto w zł | Producent/ Nazwa handlowa produktu / Numer katalogowy / Klasa wyrobu medycznego -jeżeli dotyczy
1. | Rękawice diagnostyczne nitrylowe o obniżonej grubości. Grubość na palcu 0,08 mm, dłoni 0,07 mm, mankiecie 0,06 mm. Rolowany mankiet, teksturowane tylko na palcach, kolor jasno niebieski, polimerowane od strony roboczej, chlorowane od wewnątrz, długość min. 240mm. Zarejestrowane jako wyrób medyczny. Zgodne z normą 374 na substancje Alkohol etylowy 100 % powyżej 60 minut, Alkohol izopropylowy 70 % powyżej 30 minut. badania z jednostki niezależnej (na wezwanie Zamawiającego). Brak tiuramów i MBT. Dopuszczone do kontaktu z żywnością potwierdzone piktogramami na opakowaniu. AQL 1,0 nadrukowany na opakowaniu jednostkowym. Rozmiar kodowany kolorystycznie na opakowaniu. Pakowane po 200 sztuk (XS - L) oraz 180 sztuk (XL). Do wyceny należy przyjąć opakownie rękawic w rozmiarze(XS-L)-200 szt. | op. | 25000
2. | Rękawice foliowe; rozmiary: S, M, L . Pakowane po 100 szt | op. | 400
3. | Rękawice chirurgiczne chroniące przed promieniami RTG sterylne, lateksowe, bezpudrowe, rozmiar 5,5 - 9,0; Pakowane po 1 parze. | para | 100
4. | Rękawice diagnostyczne nitrylowe o obniżonej grubości. Grubość na palcu 0,08 mm, dłoni 0,07mm, mankiecie 0,06 mm. Rolowany mankiet, teksturowane tylko na palcach, kolor niebieski, polimerowane od strony roboczej, chlorowane od wewnątrz, długość min. 240 mm zgodnie z normą PN-EN 455.. Zarejestrowane jako wyrób medyczny oraz środek ochrony osobistej kategorii III.Zgodne z normą 374 na substancje Alkohol etylowy 100 % powyżej 60 minut, Alkohol izopropylowy 70 % powyżej 30 minut. Dopuszczone do kontaktu z żywnością potwierdzone piktogramami na opakowaniu. Odporne na przenikanie wirusów zgodnie z ASTM F 1671. Potwierdzenie badaniami jednostki niezależnej (na wezwanie Zamawiającego). Pozbawione tiuramów oraz MBT potwierdzone badaniami HPLC z jednostki niezależnej. Rozmiar kodowany kolorystycznie na opakowaniu. Opakowanie 50 sztuk (XS-L). Rękawice wyjmowane pojedynczo za mankiet od góry bez ryzyka kontaminacji opakowania oraz pozostałych rękawic. Mocowania pojedyncze, jednolite, palstikowe – konstrukcja ułatwiająca dezynfekcję, możliwość mocowania uchwytów za pomocą taśmy i na stałe za pomocą śrub. | op. | 500
RAZEM:
► | DEKLAROWANE TERMINY:
Deklarowany termin dostawy cząstkowej (od 1 do max. 5 dni w dni robocze (pon. – pt.) od złożenia zapotrzebowania):
Pakiet nr 60- Rękawice chirurgiczne lateksowe i poliizoprenowe
Lp. | Przedmiot zamówienia | Jm. | Szacunkowa ilość "j.m." na 18 m-cy | Cena jednostkowa netto | Wartość netto w zł | VAT (%) | Wartość brutto w zł | Producent/ Nazwa handlowa produktu / Numer katalogowy / Klasa wyrobu medycznego -jeżeli dotyczy
1. | Rękawice chirurgiczne lateksowe sterylne, bezpudrowe, z rolowanym mankietem, polimerowane obustronnie, warstwa antypoślizgowa na całej powierzchni. Kształt anatomiczny. Odporne na przenikanie wirusów zgodnie z normą ASTM F1671 i EN ISO 374-5; pozbawione tiuramów, MBT - potwierdzone badaniami z jednostki niezależnej dołączonymi do oferty. Odporne na przenikanie: min 3 substancji chemicznych na min 2 poziomie zgodnie z EN ISO 374-1 oraz odporne na przenikanie cytostatyków zgodnie z EN 374-3, - potwierdzone badaniami z jednostki niezależnej. Zgodne z normą EN 374-1,2,3. AQL 0,65 - potwierdzone raportem z badań wg EN 455 z jednostki notyfikowanej. Zarejestrowane jako wyrób medyczny klasy IIa oraz środek ochrony indywidualnej kat. III. Grubość pojedynczej ścianki na palcu 0,21mm(+/-0,02), dłoni 0,18mm(+/-0,01), mankiecie 0,17mm(+/-0,01), długość min. 280mm, siła zrywu przed starzeniem (mediana) min 18N, zawartość białek lateksowych max 10 μg/g - potwierdzone raportem z badań producenta wg EN 455 nie starszym niż 2016 r. Pakowane podwójnie – opakowanie wewnętrzne papierowe z oznaczeniem rozmiaru rękawicy oraz rozróżnieniem lewej i prawej dłoni, opakowanie zewnętrzne foliowe. Sterylizowane radiacyjnie promieniami gamma. Rozmiar 6,0-8,5. | para | 182000
2. | Rękawice chirurgiczne, bezlateksowe, syntetyczne wykonane z poliizoprenu, bezpudrowe, sterylne, kolor biały, kształt anatomiczny, prawidłowe przyleganie rękawicy, rolowany brzeg mankietu, obustronnie polimerowane, powierzchnia zewnętrzna z warstwą antypoślizgową. Długość rękawicy min 270mm, średnia grubość rękawicy na palcu: 0,23mm, dłoni 0,21mm, mankiecie 0,16mm, siła zrywu przed starzeniem: min 14N i AQL 0,65. Wyrób medyczny klasy IIa i środek ochrony indywidualnej kat. III. Odporne na przenikanie wirusów zgodnie z normą ASTM F1671. Zgodne z EN 420 (zręczność 5), odporne na przenikanie mikroorganizmów zgodnie z EN 374-2, odporne na przenikanie substancji chemicznych zgodnie z normą EN 374-1, odporne na przenikanie cytostatyków zgodnie z normą EN 374-3. Rękawice pakowane podwójnie – opakowanie wewnętrzne papierowe z oznaczeniem rozmiaru rękawicy oraz rozróżnieniem lewej i prawej dłoni, opakowanie zewnętrzne foliowe.Nie składane na pół. Termin ważności 5 lat, sterylizowane radiacyjnie promieniami Gamma. Rozmiar 6,0-8,5 | para | 5300
3. | Rękawice chirurgiczne, bezlateksowe, syntetyczne wykonane z poliizoprenu, bezpudrowe, sterylne, kolor biały, kształt anatomiczny, prawidłowe przyleganie rękawicy, rolowany brzeg mankietu, obustronnie polimerowane, powierzchnia zewnętrzna z warstwą antypoślizgową. Długość rękawicy min 270mm, średnia grubość rękawicy na palcu: 0,23mm, dłoni 0,21mm, mankiecie 0,16mm, średnia siła zrywu przed starzeniem: min 14N i potwierdzone badaniami producenta wg EN 455 nie starszymi niż 2017 r. Wyrób medyczny klasy IIa i środek ochrony indywidualnej kat. III. Odporne na przenikanie wirusów zgodnie z normą ASTM F1671 oraz EN ISO 374-5. Odporne na przenikanie: min 3 substancji chemicznych na min 2 poziomie zgodnie z EN ISO 374-1, odporne na przenikanie cytostatyków zgodnie z normą EN 374-3- potwierdzone badaniami z jednostki niezależnej. Zgodne z EN 374-1,2,3. Rękawice pakowane podwójnie – opakowanie wewnętrzne papierowe z oznaczeniem rozmiaru rękawicy oraz rozróżnieniem lewej i prawej dłoni, opakowanie zewnętrzne foliowe. Termin ważności 5 lat, sterylizowane radiacyjnie promieniami Gamma. Rozmiar 6,0-8,5 | para | 30350
4. | Rękawice chirurgiczne lateksowe ortopedyczne sterylne, bezpudrowe, rolowany mankiet, obustronnie polimerowane, kolor brązowy, kształt anatomiczny, warstwie antypoślizgowa na całej powierzchni zewnętrznej rękawicy. Grubość ścianki na palcu 0,33±0,01mm, na dłoni 0,27±0,02mm, na mankiecie 0,22±0,01mm, długość min 278mm, AQL: 0,65, poziom protein lateksowych poniżej 25μg/g, średnia siła zrywu przed starzeniem min 29N, po starzeniu min 27N - potwierdzone badaniami producenta wg EN 455. Odporne na przenikanie wirusów zgodnie z normą ASTM F1671 oraz EN ISO 374-5. Odporne na przenikanie: min 3 substancji chemicznych na min 2 poziomie zgodnie z EN ISO 374-1, metakrylanu metylu wg EN 374-3 - poziom 2, cytostatyków zgodnie z EN 374-3 (min 5 na min. 3 poziomie odporności). Zarejestrowane jako wyrób medyczny klasy IIa oraz środek ochrony indywidualnej kategorii III. Pakowane podwójnie – opakowanie wewnętrzne papierowe z oznaczeniem rozmiaru rękawicy oraz rozróżnieniem lewej i prawej dłoni, opakowanie zewnętrzne folia. Nie składane na pół. Sterylizowane radiacyjnie. Rozmiar 6,0-9,0 | para | 22150
5. | Rękawice chirurgiczne, lateksowe, bezpudrowe, rolowany brzeg mankietu, teksturowana powierzchnia dłoni i palców. Wyrób medyczny klasy Is. Grubość na palcu 0,33 -0,40mm, na dłoni 0,27 -0,35mm, na mankiecie 0,20 - 0,22mm, długość 480±10mm. Siła zrywu nim 12 N - potwierdzone badaniami producenta wg EN 455. Zawartość protein lateksowych poniżej 10 μg/g- potwierdzone badaniami wg EN 455 z jednostki niezależnej. Zgodne z EN 455, EN 374-1,2,3 (raport z badań z jednostki niezależnej). Sterylizowane radiacyjnie. Pakowane podwójnie papier-papier. | para | 900
6. | Rękawice chirurgiczne, bezlateksowe, syntetyczne wykonane z polichloroprenu, bezpudrowe, sterylne, kolor brązowy, kształt anatomiczny zapewniający prawidłowe przyleganie rękawicy, rolowany mankiet, obustronnie polimerowane. Długość rękawicy min 280mm, grubość rękawicy na palcu: 0,20±0,02, dłoni 0,18±0,02mm, mankiecie 0,16±0,02mm. Mediana siły zrywu: min 13N potwierdzona badaniami wg EN 455 z jednostki notyfikowanej. Wyrób medyczny klasy IIa i środek ochrony indywidualnej kat. III (Typ A). Zgodne z wymaganiami EN 455 i ASTM D3577. Odporne na przenikanie wirusów zgodnie z normą ASTM F1671 oraz EN ISO 374-5. Odporne na przenikanie: min 6 substancji chemicznych zgodnie z EN ISO 374-1 w tym min. 4 substancje na poziomie 6, odporne na przenikanie cytostatyków zgodnie z normą EN 374-3 (min 5 cytostatyków na min 3 poziomie). Zgodne z EN 374-1,2,3. Pozbawione DPT, ZMBT, MBT- potwierdzone raportem z badań jednostki niezależnej. Rękawice pakowane podwójnie – opakowanie wewnętrzne papierowe z oznaczeniem rozmiaru rękawicy oraz rozróżnieniem lewej i prawej dłoni, opakowanie zewnętrzne foliowe. Termin ważności 5 lat, sterylizowane radiacyjnie promieniami Gamma. Rozmiar 6,5-9,0 | para | 10100
RAZEM:
► | DEKLAROWANE TERMINY:
Deklarowany termin dostawy cząstkowej (od 1 do max. 5 dni w dni robocze (pon. – pt.) od złożenia zapotrzebowania):
Pakiet nr 61- Rękawice diagnostyczne z serycyną i chirurgiczne neopronowe
Lp. | Przedmiot zamówienia | Jm. | Szacunkowa ilość "j.m." na 18 m-cy | Cena jednostkowa netto | Wartość netto w zł | VAT (%) | Wartość brutto w zł | Producent/ Nazwa handlowa produktu / Numer katalogowy / Klasa wyrobu medycznego -jeżeli dotyczy
1. | Rękawice diagnostyczne nitrylowe do badań z wewnętrzną warstwą z serycyną - łagodząco-nawilżającą o właściwościach przeciwbakteryjnych, składająca się z jednego składnika aktywnego, białe, grubość na palcach 0,1 +/-0,01 mm, mikroteksturowane z dodatkową teksturą na palcach. AQL 1,5. Zgodność z normą EN 455. Oznakowane jako wyrób medyczny Klasy I i środek ochrony indywidualnej Kategorii III z adekwatnym oznakowaniem na opakowaniu. Odporne na przenikanie substancji chemicznych zgodnie z normą EN 374-3 – 3: min. 13 substancji (poza cytostatykami) z czasem ochrony na co najmniej 1 poziomie, w tym kwasy organiczne i nieorganiczne, zasady, alkohole i aldehydy.Odporne przez co najmniej 30 minut na działanie min. 12 cytostatyków, w tym Karmustyny, Winkrystyny, Mitomycyny C i Metotrexatu. Badania na przenikalność wirusów zgodnie z normą ASTM F 1671. Testowane dermatologicznie na ludziach. Fabryczne oznakowanie dopuszczenia do kontaktu z żywnością. Otwór dozujący opakowania wyposażony w folię zabezpieczającą przed kontaminacją ze środowiska. Produkowane zgodnie z normą ISO 13485, ISO 9001, ISO 14001 i OHSAS 18001. Rozmiary XS-XL, oznaczone minimum na 5-ciu ściankach dyspensera, pakowane 100 sztuk (XL po 90 sztuk). Do wyceny należy przyjąć opakownie rękawic w rozmiarze(XS-L)-100 szt. | op. | 3000
2. | Rękawice diagnostyczne nitrylowe do badań, fioletowe, cienkie, mikroteksturowane z dodatkową teksturą na palcach, AQL 1.0 zgodnie z EN 455 (fabryczny nadruk na opakowaniu), oznakowane jako wyrób medyczny Klasy I i środek ochrony indywidualnej Kategorii III z adekwatnym oznakowaniem na opakowaniu. Przebadane na min. 10 substancji chemicznych zgodnie z EN 374-3 lub EN 16523-1. Zgodne z ISO 374-1 - Typ B (fabryczny nadruk na opakowaniu). Odporne na działanie min. 12 cytostatyków przez co najmniej 240 minut wg ASTM D6978, w tym Oxaplatin i Gemcitabine - fabryczna informacja na opakowaniu. Rękawice zgodne z normami: EN 455, PN – EN 420, ISO 374-1,-5 EN 374-2,-4, ASTM D 6978, EN 16523-1 - fabryczna informacja na opakowaniu. Dopuszczone do kontaktu z żywnością zgodnie z ISO 22000 (fabryczny nadruk na opakowaniu). Produkowane zgodnie z normą ISO 13485, ISO 9001, ISO 14001 i OHSAS 18001 - potwierdzone fabrycznym nadrukiem na opakowaniu. Otwór dozujący opakowania wyposażony w folię zabezpieczającą przed kontaminacją ze środowiska. Na opakowaniu jed.: nazwa producenta/wytwórcy, nazwa rękawic, rodzaj, EAN 13, QR Kod do pobrania deklaracji zgodności, rozmiar, data produkcji, geograficzne miejsce pochodzenia, ilość sztuk, numer serii, data przydatności do użytku. Rozmiary XS-XL, oznaczone minimum na 5-ciu ściankach dyspensera, pakowane po 100 sztuk. | op. | 2900
3. | Rękawice chirurgiczne, poliizoprenowe bezpudrowe z wewnętrzną warstwą polimerową o strukturze sieci, powierzchnia zewnętrzna mikroteksturowana, grubość na palcu 0,27 mm AQL max. 0,65, sterylizowane radiacyjnie, anatomiczne z poszerzoną częścią grzbietową dłoni, mankiet rolowany, opakowanie zewnętrzne hermetyczne foliowe z wycięciem w listku ułatwiającym otwieranie, długość min. 270-285 mm dopasowana do rozmiaru, badania na przenikalność dla wirusów zgodnie z ASTM F 1671, badania na przenikalność substancji chemicznych zgodnie z EN-374-3, badania na przenikalność min. 28 cytostatyków. Produkowane zgodnie z normą ISO 13485, ISO 9001, ISO 14001 i OHSAS 18001; opakowanie 40 szt. | para | 22000
4. | Rękawice chirurgiczne półsyntetyczne lateksowo-nitrylowe, trójwarstwowe, warstwa wew. 100% nitryl, bezpudrowe, wewnątrz silikonowane, grubość max. 0,21 mm. AQL po zapakowaniu <1,0, sterylizowane radiacyjnie, anatomiczne, poziom protein < 50 µ/g rękawicy, mankiet rolowanyz widocznymi podłużnymi i poprzecznymi wzmocnieniami; opakowanie zewnętrzne hermetyczne foliowe podciśnieniowez dodatkowymi tłoczeniami w listkach ułatwiającymi otwieranie; pakowane po 50 szt. | para | 100000
5. | Rękawice chirurgiczne neoprenowe, bezpudrowe z syntetyczną powłoką polimerową, zewnętrzna powierzchnia delikatnie teksturowana, jasnobrązowe, AQL max. 0,65, sterylizowane radiacyjnie, anatomiczne, grubość na palcu 0,23 mm, mankiet rolowany z obszarem adhezyjnym zapobiegającym zsuwaniu się. Badania na przenikalność min. 25 substancji chemicznych zgodnie z EN 374-3 lub równoważną, w tym 4-rzędowych środków czyszczących i 70% Izopropanolu (> 480 min), potwierdzone raportem z wynikami badań wystawionym przez niezależne laboratorium. Badania na przenikalność min. 11 leków cytostatycznych zgodnie z ASTM D 6978, potwierdzone raportem z wynikami badań wystawionym przez niezależne laboratorium z jasno oznaczoną na dokumencie nazwą rękawic których one dotyczą. Pozbawione szkodliwych substancji używanych do przyspieszania wulkanizacji (akceleratory), tj. min. 10 szkodliwych substancji poniżej poziomu wykrywalności, potwierdzone raportem wynikami badań wystawionym przez niezależne laboratorium z jasno oznaczoną na dokumencie nazwą rękawic których one dotyczą. Opakowanie zewnętrzne hermetyczne foliowe podciśnieniowe z teksturowaniem listka,Certyfikat CE jednostki notyfikowanej dla środka ochrony indywidualnej kategorii III. Produkowane zgodnie z normą ISO 13485, ISO 9001 i ISO 14001 potwierdzone certyfikatami jednostki notyfikowanej. Opakowanie 50 par. Rozmiary 5,5-9,0. | para | 4150
RAZEM:
► | DEKLAROWANE TERMINY:
Deklarowany termin dostawy cząstkowej (od 1 do max. 5 dni w dni robocze (pon. – pt.) od złożenia zapotrzebowania):
Pakiet nr 62- Elektrody neurologiczne
Lp. | Przedmiot zamówienia | Jm. | Szacunkowa ilość "j.m." na 18 m-cy | Cena jednostkowa netto | Wartość netto w zł | VAT (%) | Wartość brutto w zł | Producent/ Nazwa handlowa produktu / Numer katalogowy / Klasa wyrobu medycznego -jeżeli dotyczy
1. | Elektroda neurologiczna do EMG, NCS, PSG: podłoże z elastycznej pianki, wymiary: 30x22mm; żel ciekły zapewniający niską impedancję i doskonałą jakość sygnału, silny i zarazem przyjazny dla skóry materiał adhezyjny, uniemożliwiający odklejanie się elektrody nawet, gdy pacjent się poci. Powierzchnia klejąca: 461 mm2. Złącze typu K na kablu o długosci 150 cm.; ( opakowanie max 420 szt.) | szt. | 12000
RAZEM:
► | DEKLAROWANE TERMINY:
Deklarowany termin dostawy cząstkowej (od 1 do max. 5 dni w dni robocze (pon. – pt.) od złożenia zapotrzebowania):
Pakiet nr 63- Ustniki jednorazowego użytku do spirometrów i pikflometrów [ALERGOLOGIA]
Lp. | Przedmiot zamówienia | Jm. | Szacunkowa ilość "j.m." na 18 m-cy | Cena jednostkowa netto | Wartość netto w zł | VAT (%)VAT (%) | Wartość brutto w zł | Producent/ Nazwa handlowa produktu / Numer katalogowy / Klasa wyrobu medycznego -jeżeli dotyczy
1. | Ustnik o średnicy wewn. 31 mm, lub śr. zewn. 28 mm. Do spirometru ABC med.; lekko ofoliowane, bez nierówności i resztek tektury po cięciu. Pakowane pojedynczo. Opakowanie max. po 100szt | szt. | 7500
2. | Ustnik o średnicy zewn. 28 mm. Do pikflometru firmy AIRMED; lekko ofoliowane, bez nierówności i resztek tektury po cięciu. Pakowane pojedynczo. Pakowane max. po 50 szt | szt. | 750
3 | Ustnik o średnicy wew 29 mm do spirometru V max 29 C; opakowanie po max.100 szt | szt. | 300
| UWAGA: |  |  | RAZEM:
► | Zamawiający będzie wymagał dostarczenia próbek z poz 1, 2 i 3 po 5 szt. ustników w celu uniknięcia błędów pomiarowych i niedopasowania ustników do poszczególnych sprzętów medycznych.
► | DEKLAROWANE TERMINY:
Deklarowany termin dostawy cząstkowej (od 1 do max. 5 dni w dni robocze (pon. – pt.) od złożenia zapotrzebowania):
Pakiet nr 64- Wzierniki jednorazowe do nosa, ucha
Lp. | Przedmiot zamówienia | Jm. | Szacunkowa ilość "j.m." na 18 m-cySzacunkowa ilość "j.m." na 18 m-cy | Cena jednostkowa netto | Wartość netto w zł Wartość netto w zł | VAT (%)VAT (%) | Wartość brutto w zł | Producent/ Nazwa handlowa produktu / Numer katalogowy / Klasa wyrobu medycznego -jeżeli dotyczyProducent/ Nazwa handlowa produktu / Numer katalogowy / Klasa wyrobu medycznego -jeżeli dotyczy
1. | Jednorazowy wziernik do uszu, bez lateksu o Ø 2mm; 2,5mm, 3mm; 3,5mm; 4mm; 5mm ; pakowane po 100 szt; opakowanie max 100 szt. | szt. | 8000
2. | Wzierniki laryngologiczne donosowe jednorazowe, jałowe. Wzierniki powinny być pakowane pojedynczo, wykonane bez lateksu, z określonym terminem ważności. Starannie wykonane, gładkie zaokrąglone końcówki, ergonomicznie wyprofilowane rękojeści pozwalające na płynne i dokładne manewrowanie w jamie nosowej. Wielkość rozchylanej otuli wziernika przygotowana uniwersalnie dla pacjenta dorosłego i dziecka. Produkt powinien posiadać wymagane certyfikaty.Opakowanie max 100 szt. | szt. | 9000
RAZEM:
► | DEKLAROWANE TERMINY:
Deklarowany termin dostawy cząstkowej (od 1 do max. 5 dni w dni robocze (pon. – pt.) od złożenia zapotrzebowania):
Pakiet nr 65- Zestaw TOE, ustnik plus aplikator z żelem Microtek
Lp. | Przedmiot zamówienia | Jm. | Szacunkowa ilość "j.m." na 18 m-cy | Cena jednostkowa netto | Wartość netto w zł | VAT (%) | Wartość brutto w zł | Producent/ Nazwa handlowa produktu / Numer katalogowy / Klasa wyrobu medycznego -jeżeli dotyczy
1. | Zestaw TOE, ustnik plus aplikator z żelem Microtek; sterylny; pakowany pojedynczo papier-folia; Zamawiający wymaga osłony w rozmiarze 30/11x1000 mm. | szt. | 700
RAZEM:
► | DEKLAROWANE TERMINY:
Deklarowany termin dostawy cząstkowej (od 1 do max. 5 dni w dni robocze (pon. – pt.) od złożenia zapotrzebowania):
Pakiet nr 66- Tubusy proktoskopowe
Lp. | Przedmiot zamówienia | Jm. | Szacunkowa ilość "j.m." na 18 m-cy | Cena jednostkowa netto | Wartość netto w zł | VAT (%) | Wartość brutto w zł | Producent/ Nazwa handlowa produktu / Numer katalogowy / Klasa wyrobu medycznego -jeżeli dotyczy
1. | Tubusy proktoskopowe jednorazowego użytku - HEINE UniSpec (85x20 mm); moduł wykonany z termoplastiku; dystalny koniec obturatora rurki endoskopowej zaokrąglony; skala długości na rurce. opakowanie po 25 sztuk | op | 1500
2 | Tubusy proktoskopowe jednorazowego użytku - HEINE UniSpec (130x20 mm); moduł wykonany z termoplastiku; dystalny koniec obturatora rurki endoskopowej zaokrąglony; skala długości na rurce. opakowanie po 25 sztuk | op | 1500
3 | Tubusy proktoskopowe jednorazowego użytku - HEINE UniSpec (250x20 mm); moduł wykonany z termoplastiku; dystalny koniec obturatora rurki endoskopowej zaokrąglony; skala długości na rurce. opakowanie po 25 sztuk | op | 1500
RAZEM:
► | DEKLAROWANE TERMINY:
Deklarowany termin dostawy cząstkowej (od 1 do max. 5 dni w dni robocze (pon. – pt.) od złożenia zapotrzebowania):
Pakiet nr 67- Igła do nakłuć lędźwiowych
Lp. | Przedmiot zamówienia | Jm. | Szacunkowa ilość "j.m." na 18 m-cy | Cena jednostkowa netto | Wartość netto w zł | VAT (%) | Wartość brutto w zł | Producent/ Nazwa handlowa produktu / Numer katalogowy / Klasa wyrobu medycznego -jeżeli dotyczy
1 | Igła do nakłuć lędźwiowych – typu SPINOCAN z mandrynem, Rozmiar: 22G x 88 mm | szt. | 150
2 | Igła do nakłuć lędźwiowych – typu SPINOCAN z mandrynem, Rozmiar: 20G x 88 mm | szt. | 150
3 | Igły do drogi centralnej typu CYTOCAN (droga typu port), nakłucie przez membranę - igła na 7 dni. Rozmiary: 20Gx20mm; 20Gx15mm; 22Gx15mm; 22Gx20mm Zamawiający złoży zamówienie dotyczące rozmiaru w zależności od potrzeb Zamawiającego | szt. | 700
RAZEM:
► | DEKLAROWANE TERMINY:
Deklarowany termin dostawy cząstkowej (od 1 do max. 5 dni w dni robocze (pon. – pt.) od złożenia zapotrzebowania):
Pakiet nr 68- Aparaty do pomp infuzyjnych Volumat Agila UCP
Lp. | Przedmiot zamówienia | Jm. | Szacunkowa ilość "j.m." na 18 m-cy | Cena jednostkowa netto | Wartość netto w zł | VAT (%) | Wartość brutto w zł | Producent/ Nazwa handlowa produktu / Numer katalogowy / Klasa wyrobu medycznego -jeżeli dotyczy
1 | Aparaty do pomp infuzyjnych Volumat Agila -zestaw 285/165 | szt. | 6000
RAZEM:
► | DEKLAROWANE TERMINY:
Deklarowany termin dostawy cząstkowej (od 1 do max. 5 dni w dni robocze (pon. – pt.) od złożenia zapotrzebowania):
Pakiet nr 69- Dreny do odsysania pola operacyjnego UCP [SPORNA]
Lp. | Przedmiot zamówienia | Jm. | Szacunkowa ilość "j.m." na 18 m-cy | Cena jednostkowa netto | Wartość netto w zł | VAT (%) | Wartość brutto w zł | Producent/ Nazwa handlowa produktu / Numer katalogowy / Klasa wyrobu medycznego -jeżeli dotyczy
1 | Dren niesterylny 9,0x6,0 dł. 180 cm z jednym rozszerzeniem | szt. | 3000
2 | Dren sterylny 8,3x6,0 dł. 210 cm z dwoma rozszerzeniami | szt. | 2000
3 | ZESTAW STERYLNY: DREN 8,3X6,0X210 PLUS KOŃCÓWKA DO ODSYSANIA POLA OPERACYJNEGO 7,1x4,5x25. | szt. | 300
4 | Końcówka tradycyjna do odsysania pola operacyjnego zagięta z kontrolą siły ssania ,sterylna ,rozmiar 7,1x4,5 x 25cm. | szt. | 800
RAZEM:
► | DEKLAROWANE TERMINY:
Deklarowany termin dostawy cząstkowej (od 1 do max. 5 dni w dni robocze (pon. – pt.) od złożenia zapotrzebowania):
Pakiet nr 70- Jałowe worki do kroplówek bez przewodów
Lp. | Przedmiot zamówienia | Jm. | Szacunkowa ilość "j.m." na 18 m-cy | Cena jednostkowa netto | Wartość netto w zł | VAT (%) | Wartość brutto w zł | Producent/ Nazwa handlowa produktu / Numer katalogowy / Klasa wyrobu medycznego -jeżeli dotyczy
1 | Jałowe worki do kroplówek bez przewodów 125 ml. | szt. | 400
2 | Jałowe worki do kroplówek bez przewodów 150ml | szt. | 400
3 | Jałowe worki do kroplówek bez przewodów 250 ml | szt. | 400
4 | Jałowe worki do kroplówek bez przewodów 500 ml | szt. | 400
5 | Jałowe worki do kroplówek bez przewodów 1000 ml | szt. | 400
6 | Jałowe worki do kroplówek bez przewodów 2000 ml | szt. | 1000
7 | Jałowe worki do kroplówek bez przewodów 3000 ml | szt. | 1000
RAZEM:
► | DEKLAROWANE TERMINY:
Deklarowany termin dostawy cząstkowej (od 1 do max. 5 dni w dni robocze (pon. – pt.) od złożenia zapotrzebowania):
Pakiet nr 71- Rampy dla kardiochirurgii pooperacyjnej; filtry i maski anestetyczne dla CSK
Lp. | Przedmiot zamówienia | Jm. | Szacunkowa ilość "j.m." na 18 m-cy | Cena jednostkowa netto | Wartość netto w zł | VAT (%)VAT (%) | Wartość brutto w zł | Producent/ Nazwa handlowa produktu / Numer katalogowy / Klasa wyrobu medycznego -jeżeli dotyczy
1 | Rampa 5 kranikowa z zaworami bezigłowymi typu Swan, wykonana z polisulfonu wysokiej jakości żywicy termoplastycznej, z przedłużaczem 150 cm bez DEHP z zastawkami typu FlowStop (zapobiega wyciekowi i zapewnia sterylność zestawu umożliwia wypelnienie linii bez konieczności jej odłączania). Do stosowania d 7 dni lub 140 aktywacji. Trójramienne pokrętła w różnych kolorach. Optyczny wskaźnik położenia otwarty/zamknięty, łącznik obrotowy umożliwiający łatwe wpięcie do wkłucia. | szt. | 1000
2 | Rampy do wkłuć centralnych z 5 kranikami z 6 portami bezigłowymi z płaską powierzchnią do dezynfekcji (do stosowania do 7 dni), posiadające zastawkę bezzwrotną, przy podawaniu leku, nie cofa się płyn infuzyjny w drugim i trzecim drenie. Długość zestawu min.175- 220 cm. | szt. | 500
3. | Filtr elektrostatyczny o skuteczności przeciwbakteryjnej 99,9999%, p/wirusowej 99,999%, bez wymiennika ciepła i wilgoci; medium filtracyjne hydrofobowe; przestrzeń martwa 35 ml; objętość oddechowa Vt 120 - 1000 ml; waga 16 g; filtr ze złączem prostym, biologicznie czysty, z portem kapno z zatyczką na uwięzi. pakowane pojedynczo; opakowanie max. 60 szt. | szt. | 2500
4. | Maska anestetyczna jednorazowego użytku z nadmuchiwaną poduszką twarzową z PCV, korpus maski oraz haczykowaty pierścień wykonane z poliwęglanu, silikonowy zawór skierowany pionowo w nosowwej części maski, możliwość pracy w środowisku MRI, w rozmiarach wiekowych od 1-7 odpowiednio: noworodek/ niemowlę, małe dziecko/dziecko/dorosły mały/dorosły średni/dorosły duży; dla rozmiaru 1 i 2 złącze 15 mm męskie oraz dla rozm. 3-7 złącze 22 mm żeńskie; rozmiary kodowane kolorem pierścienia; produkt mikrobiologicznie czysty, bez DEHP; 1 szt | szt. | 3000
5. | Rurki typu Geuedela z półsztywnyego poliuretanu, kolorowy kod wkladki, wkladka w świetle głównego kanału, sterylne, pakowane pojedynczo, Roz: 000-40/ rożowy, 00-50/ niebieski, 0-60/czarny, 1-70mm/bialy, 2-80 mm/zielony, 3-90 mm żółty, 4-100/czerwony, 5-110 mm jasno niebieski, 6-120 mm/ pomaranczowy Roz 000 i 00- pakow po 1000 szt. pozostałe rozm. pakow po 500 szt. Rozmiar do wyboru przez Zamawiającego. | szt. | 300
RAZEM:
► | DEKLAROWANE TERMINY:
Deklarowany termin dostawy cząstkowej (od 1 do max. 5 dni w dni robocze (pon. – pt.) od złożenia zapotrzebowania):
Pakiet nr 72- Zestawy do resuscytacji
Lp. | Przedmiot zamówienia | Jm. | Szacunkowa ilość "j.m." na 18 m-cy | Cena jednostkowa netto | Wartość netto w zł | VAT (%) | Wartość brutto w zł | Producent/ Nazwa handlowa produktu / Numer katalogowy / Klasa wyrobu medycznego -jeżeli dotyczy
1 | Zestaw do resuscytacji jednorazowego użytku dla dorosłych. W skład zestawu wchodzi worek samorozprężalny do wentylacji mechanicznej pacjenta o pojemności 1600 ml z zaworem ciśnieniowym 60 cm H2O, worek wykonany z PVC; 2 maski anestetyczne typu Flex jednorazowego użytku w rozmiarze 4 (pierścień biały) i 5 (pierścień - niebieski); korpus przezroczysty, rozmiar oznaczony odpowiednim kolorem pierścienia oraz cyfrą na korpusie maski, z nadmuchiwanym mankietem i końcówką drenu; przewód tlenowy dł. ok. 2 m; rezerwuar tlenowy o pojemności 2 500 ml. | szt. | 230
2 | Worek samorozprężalny do wentylacji mechanicznej pacjenta o pojemności 1 600 ml, zastawka PEEP z zaworem ciśnieniowym 60 cmH2O z możliwością sterylizować w autoklawie w temperaturze 134 stopni Celsjusza. Worek przeznaczony dla osób >30 kg potwierdzone instrukcją obsługi urządzenia. | szt. | 65
3 | Worek samorozprężalny do wentylacji mechanicznej pacjenta o pojemności 500 ml, zastawka PEEP z zaworem ciśnieniowym 40 cm H2O z możliwością sterylizować w autoklawie w temperaturze 134 stopni Celsjusza. Worek przeznaczony dla osób 7-30 kg potwierdzone instrukcją obsługi urządzenia. | szt. | 10
4 | Jednorazowy rezerwuar tlenu do worków samorozprężalnych dla dorosłych jednorazowego użytku, wykonany z polichlorku winylu, pojemność 2500 ml. Zamawiający wymaga rezerwuaru tlenowego od tego samego Producenta co w poz. 1-4. | szt. | 700
RAZEM:
► | DEKLAROWANE TERMINY:
Deklarowany termin dostawy cząstkowej (od 1 do max. 5 dni w dni robocze (pon. – pt.) od złożenia zapotrzebowania):
Pakiet nr 73- Strzykawka napełniona fabrycznie roztworem NaCl 0,9% sterylna z zewnątrz i wewnątrz Blok
Lp. | Przedmiot zamówienia | Jm. | Szacunkowa ilość "j.m." na 18 m-cy | Cena jednostkowa netto | Wartość netto w zł Wartość netto w zł | VAT (%) | Wartość brutto w zł | Producent/ Nazwa handlowa produktu / Numer katalogowy / Klasa wyrobu medycznego -jeżeli dotyczy
1. | Strzykawka o pojemności 3ml, skali 3ml i z wypełnieniem 3ml do przepłukiwania z izotonicznym roztworem 0,9% NaCl, gotowa do użycia, z tłokiem wymagającym lekkiego odblokowania przed użyciem. Strzykawka ma posiadać średnicę cylindra odpowiadającej strzykawce o pojemności 10 ml. Jałowa, sterylna wewnątrz i na zewnątrz, opakowanie bez zawartości celulozy lub blister pack, z wyraźnie zaznaczonym miejscem otwierania umożliwiającym otwarcie po linii zgrzewu, bez konieczności rozdzierania lub ze skrzydełkami do otwierania, Wyrób medyczny klasy III.Sterylizacja parowa. Opakowanie 30 sztuk. Dołączyć do oferty opublikowane badania kliniczne (min. 3) udawadniające, że zastosowanie zaoferowanych fabrycznie napełnionych strzykawek pozwala znacząco obniżyć częstość występowania odcewnikowych zakażeń krwi. | szt. | 21500
2. | Strzykawka o pojemności 5 ml, skali 5ml i z wypełnieniem 5ml do przepłukiwania z izotonicznym roztworem 0,9% NaCl, gotowa do użycia, z tłokiem wymagającym lekkiego odblokowania przed użyciem. Strzykawka ma posiadać średnicę cylindra odpowiadającej strzykawce o pojemności 10 ml. . Jałowa, sterylna wewnątrz i na zewnątrz, opakowanie bez zawartości celulozy lub blister pack, z wyraźnie zaznaczonym miejscem otwierania umożliwiającym otwarcie po linii zgrzewu, bez konieczności rozdzierania lub ze skrzydełkami do otwierania, klasa III. Sterylizacja parowa. Opakowanie 30 sztuk. Dołączyć do oferty opublikowane badania kliniczne (min. 3) udawadniające, że zastosowanie zaoferowanych fabrycznie napełnionych strzykawek pozwala znacząco obniżyć częstość występowania odcewnikowych zakażeń krwi. | szt. | 47000
3. | Strzykawka o pojemności 10 ml, skali 10ml i z wypełnieniem 10ml do przepłukiwania z izotonicznym roztworem 0,9% NaCl, gotowa do użycia, z tłokiem wymagającym lekkiego odblokowania przed użyciem. Strzykawka ma posiadać średnicę cylindra odpowiadającej strzykawce o pojemności 10 ml. Jałowa, sterylna wewnątrz i na zewnątrz, opakowanie bez zawartości celulozy lub blister pack, z wyraźnie zaznaczonym miejscem otwierania umożliwiającym otwarcie po linii zgrzewu, bez konieczności rozdzierania lub ze skrzydełkami do otwierania, klasa III. Sterykizacja parowa. opakowanie 30 sztuk. Dołączyć do oferty opublikowane badania kliniczne (min. 3) udawadniające, że zastosowanie zaoferowanych fabrycznie napełnionych strzykawek pozwala znacząco obniżyć częstość występowania odcewnikowych zakażeń krwi. | szt. | 58000
RAZEM:
► | DEKLAROWANE TERMINY:
Deklarowany termin dostawy cząstkowej (od 1 do max. 5 dni w dni robocze (pon. – pt.) od złożenia zapotrzebowania):
Pakiet nr 74- Strzykawka napełniona fabrycznie roztworem NaCl 0,9% sterylna z zewnątrz i wewnątrz
Lp. | Przedmiot zamówienia | Jm. | Szacunkowa ilość "j.m." na 18 m-cy | Cena jednostkowa netto | Wartość netto w zł Wartość netto w zł | VAT (%) | Wartość brutto w zł | Producent/ Nazwa handlowa produktu / Numer katalogowy / Klasa wyrobu medycznego -jeżeli dotyczy
1 | Strzykawka o pojemności 20 ml do przepłukiwania z izotonicznym roztworem 0,9% NaCl, gotowa do użycia bez konieczności odblokowywania tłoka , jałowa, sterylna wewnątrz i na zewnątrz, opakowanie bez zawartości celulozy lub blister pack, z wyraźnie zaznaczonym optycznie i wyczuwalnie, miejscem otwierania umożliwiające otwarcie po linii zgrzewu, bez konieczności rozdzierania, klasa IIb lub III. Strzykawka musi spełniać wymagania normy dla strzykawek ISO EN: 7886-1. Dołączony gazik dezynfekcyjny. Opakowanie max 150 szt. | szt | 5000
RAZEM:
► | DEKLAROWANE TERMINY:
Deklarowany termin dostawy cząstkowej (od 1 do max. 5 dni w dni robocze (pon. – pt.) od złożenia zapotrzebowania):
Pakiet nr 75- Strzykawka napełniona fabrycznie roztworem NaCl 0,9%
Lp. | Przedmiot zamówienia | Jm. | Szacunkowa ilość "j.m." na 18 m-cy | Cena jednostkowa netto | Wartość netto w zł | VAT (%) | Wartość brutto w zł | Producent/ Nazwa handlowa produktu / Numer katalogowy / Klasa wyrobu medycznego -jeżeli dotyczy
1. | Strzykawka trzyczęściowa poj. nominalna 5ml, skala 5ml i z wypełnieniem 5ml napełniona fabrycznie roztworem NaCl 0,9%. Strzykawka ma posiadać średnicę cylindra odpowiadającej strzykawce o pojemności 10 ml. Ma posiadać długi korek zamykający o dł. min 20 mm, posiadajacy gwintowane przedłużenie zamykające wejście do strzykawki Luer Lock, zapobiegający przypadkowej kontaminacji wejścia do strzykawki. Specjalna budowa tłoka eliminująca zwrotny napływ krwi do cewnika (zerowy refluks). Ogranicznik tłoka strzykawki uniemożliwiający wysunięcie tłoka poza przestrzeń steryną strzykawki i przypadkową kontaminację roztworu podczas przygotowania strzykawki do przepłukiwania oraz aspiracji sprawdzającej drożność cewnika. Strzykawka z tłokiem wymagającym lekkiego odblokowania przed użyciem. Wyrób medyczny klasy III. Sterylizacja parowa. Okres ważności 3 lata. Opakowanie 30 szt. Dołączyć do oferty opublikowane badania kliniczne (min. 3) udawadniające, że zastosowanie zaoferowanych fabrycznie napełnionych strzykawek pozwala znacząco obniżyć częstość występowania odcewnikowych zakażeń krwi. | szt. | 160000
2. | Strzykawka trzyczęściowa poj. nominalna 10ml, skala 10ml i z wypełnieniem 10ml napełniona fabrycznie roztworem NaCl 0,9%. (izotoniczny roztwór NaCl 0,9%). Strzykawka ma posiadać średnicę cylindra odpowiadającej strzykawce o pojemności 10ml. Ma posiadać długi korek zamykający o dł. min 20mm, posiadajacy gwintowane przedłużenie zamykające wejście do strzykawki Luer Lock, zapobiegający przypadkowej kontaminacji wejścia do strzykawki. Specjalna budowa tłoka eliminująca zwrotny napływ krwi do cewnika (zerowy refluks). Ogranicznik tłoka strzykawki uniemożliwiający wysunięcie tłoka poza przestrzeń steryną strzykawki i przypadkową kontaminację roztworu podczas przygotowania strzykawki do przepłukiwania oraz aspiracji sprawdzającej drożność cewnika. Strzykawka z tłokiem wymagającym lekkiego odblokowania przed użyciem. Sterylizacja parowa. Okres ważności 3 lata. Opakowanie 30 szt. Dołączyć do oferty opublikowane badania kliniczne (min. 3) udawadniające, że zastosowanie zaoferowanych fabrycznie napełnionych strzykawek pozwala znacząco obniżyć częstość występowania odcewnikowych zakażeń krwi. | szt. | 83000
3. | Strzykawka trzyczęściowa poj. nominalna 3 ml, skala 3ml i z wypełnieniem 3ml napełniona fabrycznie roztworem NaCl 0,9%. (izotoniczny roztwór NaCl 0,9%). Strzykawka ma posiadać średnicę cylindra odpowiadającej strzykawce o pojemności 10ml. Ma posiadać długi korek zamykający o dł. min 20mm, posiadajacy gwintowane przedłużenie zamykające wejście do strzykawki Luer Lock, zapobiegający przypadkowej kontaminacji wejścia do strzykawki. Specjalna budowa tłoka eliminująca zwrotny napływ krwi do cewnika (zerowy refluks). Ogranicznik tłoka strzykawki uniemożliwiający wysunięcie tłoka poza przestrzeń steryną strzykawki i przypadkową kontaminację roztworu podczas przygotowania strzykawki do przepłukiwania oraz aspiracji sprawdzającej drożność cewnika. Strzykawka z tłokiem wymagającym lekkiego odblokowania przed użyciem. Sterylizacja parowa. Okres ważności 3 lata. Opakowanie 30 szt. Dołączyć do oferty opublikowane badania kliniczne (min. 3) udawadniające, że zastosowanie zaoferowanych fabrycznie napełnionych strzykawek pozwala znacząco obniżyć częstość występowania odcewnikowych zakażeń krwi. | szt. | 76480
UWAGA: |  |  |  | RAZEM:
► | Zamawiający wymaga, aby strzykawki napełnione jałowym roztworem soli fizjologicznej były zgodne z zasadą 13 dyrektywy Rady (Wspólnoty Europejskiej) 93/42/EWG z dn. 14.06.1993 r dotyczącej wyrobów medycznych, która mówi:” Wszystkie wyroby zawierające jako integralną część substancję, która, użyta oddzielnie, może być uznana za produkt leczniczy w rozumieniu art. 1 dyrektywy 65/65/EWG i która to substancja zdolna jest do oddziaływania na organizm ludzki działając w sposób pomocniczy względem takich wyrobów medycznych, znajdują się w klasie III”. Zamawiający wymaga, aby strzykawki napełnione jałowym roztworem soli fizjologicznej były zgodne z zasadą 13 dyrektywy Rady (Wspólnoty Europejskiej) 93/42/EWG z dn. 14.06.1993 r dotyczącej wyrobów medycznych, która mówi:” Wszystkie wyroby zawierające jako integralną część substancję, która, użyta oddzielnie, może być uznana za produkt leczniczy w rozumieniu art. 1 dyrektywy 65/65/EWG i która to substancja zdolna jest do oddziaływania na organizm ludzki działając w sposób pomocniczy względem takich wyrobów medycznych, znajdują się w klasie III”.
► | DEKLAROWANE TERMINY:
Deklarowany termin dostawy cząstkowej (od 1 do max. 5 dni w dni robocze (pon. – pt.) od złożenia zapotrzebowania):
Pakiet nr 76- Żele z Llidokainą 2%; żele lubrykacyjne
Lp. | Przedmiot zamówienia | Jm. | Szacunkowa ilość "j.m." na 18 m-cy | Cena jednostkowa netto | Wartość netto w zł | VAT (%)VAT (%) | Wartość brutto w zł | Producent/ Nazwa handlowa produktu / Numer katalogowy / Klasa wyrobu medycznego -jeżeli dotyczy
1. | Żel do jałowego cewnikowania z 2% Lidokainą w postaci harmonijkowego aplikatora, o objętości 8,5g, aplikator z atraumatyczną końcówką zapewniającą bezpieczne podanie minimalizując możliwość urazu cewki pacjenta. Żel nie zawiera konserwantów i parabenów, wysoka gęstość i niskie ciśnienie podania, aplikator łatwy w użyciu możliwy do otwarcia i obsługi jedną ręką, umożliwia również aspirację moczu, sterylizowany parowo. | szt. | 22600
2. | Żel do jałowego cewnikowania z 2% Lidokainą w postaci harmonijkowego aplikatora o objętości 12,5g, aplikator z atraumatyczną końcówką zapewniającą bezpieczne podanie minimalizując możliwość urazu cewki pacjenta. Żel nie zawiera konserwantów i parabenów, wysoka gęstość i niskie ciśnienie podania, aplikator łatwy w użyciu możliwy do otwarcia i obsługi jedną ręką, umożliwia również aspirację moczu, sterylizowany parowo. | szt. | 10000
3. | Żel lubrykacyjny w postaci harmonijkowego aplikatora o objętości max 8,5g, aplikator atraumatyczną końcówką. Żel nie zawiera konserwantów i parabenów, wysoka gęstość i niskie ciśnienie podania, aplikator łatwy w użyciu możliwy do otwarcia i obsługi jedną ręką , umożliwia również aspirację moczu, sterylizowany parowo. | szt. | 1500
4. | Jednorazowa, wydłużona końcówka do aplikacji w ginekologii i proktologii. Kompatybilna z poz 1-3. Opakowane – 10 szt. | szt. | 1500
RAZEM:
► | DEKLAROWANE TERMINY:
Deklarowany termin dostawy cząstkowej (od 1 do max. 5 dni w dni robocze (pon. – pt.) od złożenia zapotrzebowania):
Pakiet nr 77- Elektrody do aparatu ZOLL AED (+) [CSK - Czechosłowacka]
Lp. | Przedmiot zamówienia | Jm. | Szacunkowa ilość "j.m." na 18 m-cy | Cena jednostkowa netto | Wartość netto w zł | VAT (%) | Wartość brutto w zł | Producent/ Nazwa handlowa produktu / Numer katalogowy / Klasa wyrobu medycznego -jeżeli dotyczy
1. | Elektrody do aparatu ZOLL AED (+) Stat - padz II (do defibrylacji i monitorowania) dla dorosłych. Opakowanie = 10 par elektrod | op. | 1
RAZEM:
► | DEKLAROWANE TERMINY:
Deklarowany termin dostawy cząstkowej (od 1 do max. 5 dni w dni robocze (pon. – pt.) od złożenia zapotrzebowania):
Pakiet nr 78 Rękawice Rydygier 45 cm
Lp. | Przedmiot zamówienia | Jm. | Szacunkowa ilość "j.m." na 18 m-cy | Cena jednostkowa netto | Wartość netto w zł | VAT (%) | Wartość brutto w zł | Producent/ Nazwa handlowa produktu / Numer katalogowy / Klasa wyrobu medycznego -jeżeli dotyczy
1 | Rękawice (przedłużone) sterylne. Rękawice mają wykonane z lateksu naturalnego, sterylne, bezpudrowe o przedłużonym mankiecie. Nie mogą być krótsze niż 45,5 cm.;mikrochropowata powierzchnia zwiększająca właściwości chwytne,nieprzepuszczalność zgodnie z EN 455-1 wynosi AQL 1,5;poziom protein zgodnie z EN 455-3 <50 µg/g;wyprodukowane zgodnie z BS EN 455 1,2 &3, ASTM D-3578,ISO 9001 ozmiar S,M,L,XL, do wyboru przez zamawiającego | para | 75
RAZEM:
► | DEKLAROWANE TERMINY:
Deklarowany termin dostawy cząstkowej (od 1 do max. 5 dni w dni robocze (pon. – pt.) od złożenia zapotrzebowania):
Pakiet nr 79- Akcesoria do spirometru firmy MES [ALERGOLOGIA]
Lp. | Przedmiot zamówienia | Jm. | Szacunkowa ilość "j.m." na 18 m-cy | Cena jednostkowa netto | Wartość netto w zł | VAT (%) | Wartość brutto w zł | Producent/ Nazwa handlowa produktu / Numer katalogowy / Klasa wyrobu medycznego -jeżeli dotyczy
1. | Głowica pneumotachograficzna; opakowanie 50 szt | op | 500
2. | Filtr antybakteryjny/antywirusowy z ustnikiem, pasujący bez łącznika do głowicy pneumotachograficznej spirometru firmy MES, produkt jednorazowy, pakowany pojedynczo, op. zbiorcze max. 50 szt., z najwyższym stopniem filtracji bakterii i wirusów 99,99%. | szt. | 500
RAZEM:
► | DEKLAROWANE TERMINY:
Deklarowany termin dostawy cząstkowej (od 1 do max. 5 dni w dni robocze (pon. – pt.) od złożenia zapotrzebowania):
Pakiet nr 80- Sterylna woda do zamkniętego systemu nawilżania tlenu
Lp. | Przedmiot zamówienia | Jm. | Szacunkowa ilość "j.m." na 18 m-cy | Cena jednostkowa netto | Wartość netto w zł | VAT (%) | Wartość brutto w zł | Producent/ Nazwa handlowa produktu / Numer katalogowy / Klasa wyrobu medycznego -jeżeli dotyczy
1. | Sterylna woda do zamkniętego systemu nawilżania tlenu, typu Respiflo, pojemności 500ml. Zbiornik wykonany z polipropylenu z wbudowanym portem pasującym do wszystkich adapterów, z możliwością połączenia z drenem tlenowym; na dnie zbiornika ma być usytułowany rozpylacz z mikrootworami; z czterema bocznymi portami umożliwiającymi łączenie z głowicą do nebulizacji bądź inhalacji ultradźwiękowej; z możliwością zainstalowania do wielu pacjentów; opakowanie sterylne; pozostaje sterylne przez 30 dni; opakowanie max 15 szt. | szt. | 4400
RAZEM:
► | DEKLAROWANE TERMINY:
Deklarowany termin dostawy cząstkowej (od 1 do max. 5 dni w dni robocze (pon. – pt.) od złożenia zapotrzebowania):
Pakiet nr 81- Rękawice chirurgiczne lateksowe [BLOK OPERACYJNY]
Lp. | Przedmiot zamówienia | Jm. | Szacunkowa ilość "j.m." na 18 m-cy | Cena jednostkowa netto | Wartość netto w zł | VAT (%) | Wartość brutto w zł | Producent/ Nazwa handlowa produktu / Numer katalogowy / Klasa wyrobu medycznego -jeżeli dotyczy
1. | Rękawica chirurgiczna, sterylna, bezpudrowa, wykonana z naturalnego lateksu w kolorze kremowym o kształcie anatomicznym zapewniającym optymalne położenie kciuka i większe miejsce dla kłębu dłoni w celu zwiększenia wygody i zmniejszenia zmęczenia podczas długich operacji. Rękawica posiada mankiet prosty oraz listwą adhezyjną zapobiegającą zwijaniu się mankietu i wnikaniu płynów do rękawicy. Powierzchnia zewnętrzna rękawicy mikroteksturowana i chlorowana, a powierzchnia wewnętrzna pokryta wyściółką polimerową z hydrofilowymi i hydrofobowymi elementami ułatwiająca wkładanie i zmianę rękawic mokrymi i suchymi dłońmi oraz z powłoką antybakteryjną z glukonianu chlorheksydyny (CHG). Nadrukowana na mankiecie nazwa marki, rozmiar oraz oznaczenie L (lewa) i R (prawa) w celu łatwej identyfikacji, Grubość pojedynczej ścianki (typowa wartość średnia) na palcu 0,22mm, na dłoni 0,20mm i na mankiecie 0,20mm. Długość minimalna 290mm. Poziom AQL 1,0 (ostateczna kontrola produkcyjna). Zawartość białek typowe wyniki HPLC zgodnie z normą EN 455-3 < 30 μg/g; białka w badaniu FitKit niewykrywalne. Produkt zarejestrowany jako wyrób medyczny w klasie III i jako środek ochrony osobistej PPE w klasie III. Rozmiary 5,5-9,0, sterylizacja promieniami gamma; zgodna z normami EN 455 części 1-4, EN 374 części 1-3.Opakowanie po 25 par | para | 50
RAZEM:
► | DEKLAROWANE TERMINY:
Deklarowany termin dostawy cząstkowej (od 1 do max. 5 dni w dni robocze (pon. – pt.) od złożenia zapotrzebowania):
Pakiet nr 82- Rękawice nitrylowe wzmocnione, długie
Lp. | Przedmiot zamówienia | Jm. | Szacunkowa ilość "j.m." na 18 m-cy | Cena jednostkowa netto | Wartość netto w zł | VAT (%) | Wartość brutto w zł | Producent/ Nazwa handlowa produktu / Numer katalogowy / Klasa wyrobu medycznego -jeżeli dotyczy
1. | Rękawice nitrylowe bez pudrowania bez zawartości naturalnego lateksu 1,5 – wolne od otworów wielkości nakłucia (próba 1000 ml wody) Właściwości fizykalne Zgodnie z wymaganiami Normy Europejskiej EN 455( części 1,2, i 3), Norma dla rękawic EN 420:2003 i EN 374(części 1,2 i 3:2003) Klasyfikacja Klasa I wyrobów medycznych zgodnie z dyrektywą MDD 93/42/EEC i Kategoria 3 - kompleksowego zbioru wzorów środków ochrony indywidualnej zgodnie z dyrektywą PPE 89/686/EEC. Wzmocnione, o długości 400mm z teksturą na opuszkach palców. Rozmiar S, M, L. Rozmiar do wyboru przez Zamawiającego. opakowanie po 100 szt. | op. | 850
2. | Rękawice nitrylowe bez pudrowania bez zawartości naturalnego lateksu 1,5 – wolne od otworów wielkości nakłucia (próba 1000 ml wody) Właściwości fizykalne Zgodnie z wymaganiami Normy Europejskiej EN 455( części 1,2, i 3), Norma dla rękawic EN 420:2003 i EN 374(części 1,2 i 3:2003) Klasyfikacja Klasa I wyrobów medycznych zgodnie z dyrektywą MDD 93/42/EEC i Kategoria 3 - kompleksowego zbioru wzorów środków ochrony indywidualnej zgodnie z dyrektywą PPE 89/686/EEC. Wzmocnione, o długości 400mm z teksturą na opuszkach palców. Rozmiar XL, XXL. Rozmiar do wyboru przez Zamawiającego. opakowanie po 100 szt. | op. | 50
RAZEM:
► | DEKLAROWANE TERMINY:
Deklarowany termin dostawy cząstkowej (od 1 do max. 5 dni w dni robocze (pon. – pt.) od złożenia zapotrzebowania):
Pakiet nr 83- Kołnierz ortopedyczny SHANTZA
Lp. | Przedmiot zamówienia | Jm. | Szacunkowa ilość "j.m." na 18 m-cy | Cena jednostkowa netto | Wartość netto w zł | VAT (%) | Wartość brutto w zł | Producent/ Nazwa handlowa produktu / Numer katalogowy / Klasa wyrobu medycznego -jeżeli dotyczy
1. | Kołnierz ortopedyczny stabilizujący szyjny typu Shantza, jednoczęściowy, miękki, zapinany na rzep i wyprofilowany do kształtu szyi i głowy. | szt. | 40
2. | Kołnierz ortopedyczny stabilizujący szyjny typu Philadelphia, składa się z dwóch części łączonych za pomocą pasków z rzepami. Rozmiary: odległość między mostkiem a brodą S: 7.5-8.75 cm M: 8.75-10 cm L: 10-11.25 cm. Rozmiar do wyboru przez Zamawiającego.Kołnierz ortopedyczny stabilizujący szyjny typu Philadelphia, składa się z dwóch części łączonych za pomocą pasków z rzepami. Rozmiary: odległość między mostkiem a brodą S: 7.5-8.75 cm M: 8.75-10 cm L: 10-11.25 cm. Rozmiar do wyboru przez Zamawiającego. | szt. | 30
RAZEM:
► | DEKLAROWANE TERMINY:
Deklarowany termin dostawy cząstkowej (od 1 do max. 5 dni w dni robocze (pon. – pt.) od złożenia zapotrzebowania):
Pakiet nr 84 Katetery, cewniki i filtry UCP [SPORNA]
Lp. | Przedmiot zamówienia | Jm. | Szacunkowa ilość "j.m." na 18 m-cy | Cena jednostkowa netto | Wartość netto w zł | VAT (%) | Wartość brutto w zł | Producent/ Nazwa handlowa produktu / Numer katalogowy / Klasa wyrobu medycznego -jeżeli dotyczy
1. | Kateter do karmienia ,wykonany z PCV medycznego ze znacznikiem głębokości co 1 cm cyfrą arabską oraz konektorem typu Luer z zatyczką ,sterylne ,jednorazowego użycia ,bez ftalanów.rozmiar: 4F; 5F; 6F; 8F; 10F, 12F, 14F, 16F, dwie długości 40cm lub 100 cm do wyboru przez zamawiającego podczas składania zamówienia | szt. | 20000
2. | Cewniki do odsysania wydzieliny z dróg oddechowych, wyjkonane z medycznego PCV, sterylny, z rozszerzonym końcem cewnika. Otwory do odsysania w bocznej ścianie cewnika lub otwór centrlany, bez ftalanów, długości cewników od 40cm do 60cm, rozmiary: 4F, 6F, 8F, 10F, 12F, 14F, 16F, 18F, 20F, 22F | szt. | 60000
3. | Przedłużacze do pomp infuzyjnych z kranikiem trójdrożnym, sterylny, wykonany z PE, długość drenu 7cm, kraniki umożliwiające dokładne dozowanie, nieprzeciekające, przezroczyste lub czarne - do wyboru przez zamawiającego podczas skłądania zamówienia, bez ftalanów | szt. | 24000
4. | Przedłużacze do pomp unfuzyjnych, sterylny, nieprzeciekający, wykonany z PCV lub PE z końcówką Luer-Lock, przezroczyste lub czarne - do wyboru przez zamawiającego podczas skłądania zamówienia, długość: 150cm lub 300cm - do wyboru prez zamawiającego podczas skłądania zamówienia, bez ftalanów | szt. | 70000
5. | Filtr przeciwbakteryjny płaski 24 godzinny o pojemności 0,2 µm,sterylny ,wykonany z poliwęglanu. | szt. | 10500
6. | Strzykawka niskooporowa do znieczulenia zewnątrzoponowego 10 ml ,wykonana z polipropylenu ,skalowana numerycznie co 1ml. | szt. | 2400
7. | Łączniki schodkowe sterylne z zatyczką do odsysania wydzieliny ,wykonane z polistyrenu. | szt. | 11400
RAZEM:
► | DEKLAROWANE TERMINY:
Deklarowany termin dostawy cząstkowej (od 1 do max. 5 dni w dni robocze (pon. – pt.) od złożenia zapotrzebowania):
Pakiet nr 85- Elektrody jednorazowe do aparatu AED DEFI MAX [CSK]
Lp. | Przedmiot zamówienia | Jm. | Szacunkowa ilość "j.m." na 18 m-cy | Cena jednostkowa netto | Wartość netto w zł | VAT (%) | Wartość brutto w zł | Producent/ Nazwa handlowa produktu / Numer katalogowy / Klasa wyrobu medycznego -jeżeli dotyczy
1. | Jednorazowe elektrody do ADE dla dorosłych; opakowanie po 10 szt. | op. | 5
RAZEM:
► | DEKLAROWANE TERMINY:
Deklarowany termin dostawy cząstkowej (od 1 do max. 5 dni w dni robocze (pon. – pt.) od złożenia zapotrzebowania):
Pakiet nr 86- Ustniki do alkomatu AlcoSense
Lp. | Przedmiot zamówienia | Jm. | Szacunkowa ilość "j.m." na 18 m-cy | Cena jednostkowa netto | Wartość netto w zł | VAT (%) | Wartość brutto w zł | Producent/ Nazwa handlowa produktu / Numer katalogowy / Klasa wyrobu medycznego -jeżeli dotyczy
1. | Ustniki jednorazowe do alkomatu AlcoSense; opakowanie po 25 szt | op | 160
RAZEM:
► | DEKLAROWANE TERMINY:
Deklarowany termin dostawy cząstkowej (od 1 do max. 5 dni w dni robocze (pon. – pt.) od złożenia zapotrzebowania):
Pakiet nr 87- Pojemniki do analizy moczu i kału
Lp. | Przedmiot zamówienia | Jm. | Szacunkowa ilość "j.m." na 18 m-cy | Cena jednostkowa netto | Wartość netto w zł | VAT (%) | Wartość brutto w zł | Producent/ Nazwa handlowa produktu / Numer katalogowy / Klasa wyrobu medycznego -jeżeli dotyczy
1. | Pojemnik do kału 18 - 20 ml sterylny; z łopatką zintegrowaną z nakrętką, pakowany pojedynczo | szt. | 2800
2. | Pojemnik do moczu zakręcany, z zieloną gwintowaną nakrętką, wykonany z przeźroczystego tworzywa sztucznego (PP), pojemność: 100 ml | szt. | 30000
3. | Pojemnik do moczu sterylny z naklejką, zakręcany; - nakrętka gwintowana, kolor neutralny; wykonany z przeźroczystego tworzywa sztucznego (PP), ; pojemność: 100 ml | szt. | 8000
4. | Statyw do probówek bez uchwytów, wykonany z litego tworzywa sztucznego, 50-cio miejscowy, o średnicy 17 mm, czerwony, kompatybilny z probówkami firmy SARSTEDT statyw do probówek z litego tworzywa sztucznego, bez struktury siateczkowej; 50-cio miejscowy; ø 17 mm; kompatybilny z probówkami firmy Sarsted | szt. | 75
| UWAGA: |  |  | RAZEM:
► | Wszystkie pojemniki z gwintowaną nakrętką, wykonane z przeźroczystego tworzywa sztucznego (PP). Połączenie z nakrętką musi gwarantować bezpieczny transport materiału bez efektu wylewania.
► | DEKLAROWANE TERMINY:
Deklarowany termin dostawy cząstkowej (od 1 do max. 5 dni w dni robocze (pon. – pt.) od złożenia zapotrzebowania):
Pakiet nr 88- Nieinwazyjne mocowania cewników
Lp. | Przedmiot zamówienia | Jm. | Szacunkowa ilość "j.m." na 18 m-cy | Cena jednostkowa netto | Wartość netto w zł | VAT (%) | Wartość brutto w zł | Producent/ Nazwa handlowa produktu / Numer katalogowy / Klasa wyrobu medycznego -jeżeli dotyczy
1. | Nieinwazyjny system mocowania cewników, sond, przewodów o anatomicznym, eliptyczny kształcie ze zwężeniem w środkowej, adhezyjnej część stabilizującej. Posiadający dwuwarstwowe zabezpieczenie rzepowe typu Velcro. Produkt hipoalergiczny, bezlateksowy, sterylny, pakowany jednostkowo w opakowanie typu folia/papier z mankietem. (mocowanie cewników, linii naczyniowych). | szt. | 10
2. | Bezszwowy systemem mocowania kaniuli dotętniczej BD posiadający dopasowaną do stopki kaniuli adhezyjną część stabilizującą oraz wyprofilowany, dwuwarstwowy fiksator rzepowy umożliwiający operowanie zaworem odcinającym bez rozłączania systemu. (zabezpieczenie kaniuli dotętniczej); opakowanie 100 szt. | szt. | 10
3. | Nieinwazyjny system mocowań cewników do tętnicy szyjnej o anatomicznym, eliptycznym kształcie z zwężeniem w środkowej jego części. Posiadający adhezyjną część stabilizującą o szerokości ok. 30 mm i dwuwarstwowe zabezpieczenie rzepowe. (mocowanie cewników centralnych do żyły szyjnej). opakowanie max. 100 szt | szt. | 10
4. | Nieinwazyjny system mocowania igieł do hemodializ w rozmiarze 11,5cm x 2,5cm posiadający dwuwarstwowe skrzydełka mocujące z adhezyjną część stabilizującą. Produkt hypoalergiczny, bezlateksowy, sterylny, pakowany po 2 sztuki w opakowanie typu folia/papier. opakowanie max. 100 szt. | szt. | 10
5. | Bezlateksowy, hipoalergiczny, sterylny, pakowany pojedynczo. Opatrunek zamykający kanał (otwór) po usunięciu rurki tracheotomijnej. Wykonany z pianki poliuretanowej i samoprzylepnej folii ze specjalnym silikonowym korkiem który szczelnie zabezpiecza ranę pozwalając pacjentowi na szybki powrót do zdrowia i mowy. Dostępny w 3 rozmiarach 75 x 65-75 mm dostosowanych do specyfiki anatomicznej różnych pacjentów. | szt. | 25
6. | Podkładka pod rurki tracheostomijne zabezpieczająca przed wyciekiem wydzieliny mająca właściwości hamowania krwawienia i przeciwodleżynowe wykonana z hydrofilnej, poliuretanowej pianki w kolorze cielistym z zygzakowatym nacięciem zapobiegającym wysuwaniu się podkładki z pod rurki po jej założeniu; produkt sterylny. Rozmiar; 8 cm x 14 cm. 1op max. 25szt. | szt. | 125
7. | Podkładka pod rurki tracheostomijne zabezpieczająca przed wyciekiem wydzieliny mająca właściwości hamowania krwawienia i przeciwodleżynowe wykonana z hydrofilnej, poliuretanowej pianki w kolorze cielistym z zygzakowatym nacięciem zapobiegającym wysuwaniu się podkładki z pod rurki po jej założeniu; produkt sterylny. Rozmiar 8,2 cm x 9,5; 1op. max. 25szt. | szt. | 300
RAZEM:
► | DEKLAROWANE TERMINY:
Deklarowany termin dostawy cząstkowej (od 1 do max. 5 dni w dni robocze (pon. – pt.) od złożenia zapotrzebowania):
Pakiet nr 89- Dreny do podawania tlenu dla dzieci i noworodków [SPORNA]
Lp. | Przedmiot zamówienia | Jm. | Szacunkowa ilość "j.m." na 18 m-cy | Cena jednostkowa netto | Wartość netto w zł | VAT (%) | Wartość brutto w zł | Producent/ Nazwa handlowa produktu / Numer katalogowy / Klasa wyrobu medycznego -jeżeli dotyczy
1 | Jednorazowego użycia dreny do podawania tlenu przez nos dla dzieci (wąsy ), opis: długość min. 150 cm, mikrobiologicznie czysty dla dzieci, bez ftalanów (DEHP), regulacja mocowania wąsów. | szt. | 200
2 | Jednorazowego użycia dreny do podawania tlenu przez nos (wąsy) dla dorosłych , opis: bez ftalanów (DEHP), długość drenu min. 150 cm, mikrobiologicznie czysty, regulacja mocowania wąsów. | szt. | 200
3 | Jednorazowego użycia dreny do podawania tlenu noworodkom i niemowlętom (od urodzenia do l roku ) z małą maseczką, regulacja paska, gumki mocujące maseczkę na twarzy dziecka, rozmiar S; opis: długość drenu min. 150 cm, mikrobiologicznie czysty, bez ftalanów (DEHP). | szt. | 500
4 | Jednorazowego użycia dreny do podawania tlenu dzieciom młodszym (od l roku do 7 lat) z maseczką, regulacja paska, gumki mocujące maseczkę na twarzy dziecka, rozmiar M, opis: długość drenu min. 150 cm, mikrobiologicznie czysty, bez ftalanów (DEHP). | szt. | 2000
5 | Jednorazowego użycia dreny do podawania tlenu dzieciom starszym (od 7 lat do 18 lat ) z maseczką regulacja paska, gumki mocujące maseczkę na twarzy dziecka, rozmiar L, opis: bez ftalanów (DEHP), długość drenu min. 150cm, mikrobiologicznie czysty. | szt. | 1200
UWAGA |  |  |  | RAZEM:
► | Zamawiający wymaga, aby produkty były wykonane z materiału wolnego od ftalanu DEHP, a informacja o braku ftalanu DEHP była fabrycznie nadrukowana na etykiecie opakowania jednostkowego.
► | DEKLAROWANE TERMINY:
Deklarowany termin dostawy cząstkowej (od 1 do max. 5 dni w dni robocze (pon. – pt.) od złożenia zapotrzebowania):
Pakiet nr 90- Końcówki do odsysania pola operacyjnego UCP [SPORNA]
Lp. | Przedmiot zamówienia | Jm. | Szacunkowa ilość "j.m." na 18 m-cy | Cena jednostkowa netto | Wartość netto w zł | VAT (%) | Wartość brutto w zł | Producent/ Nazwa handlowa produktu / Numer katalogowy / Klasa wyrobu medycznego -jeżeli dotyczy
1 | Końcówka do odsysania pola operacyjnego, typu Yankauer standard, zagięta przezroczysta w całości, bez kontroli lub z kontrolą siły ssania, z otworami bocznymi do odpowietrzania, z końcem stożkowym pasującym do różnych drenów, podwójne opakowanie – folia perforowana i papier-folia,Średnica wewnętrzna 4,2 mm, długość rączki 25 cm. Wykonana z twardego materiału, gładkie ścianki w środku. Ergonomiczny uchwyt (rączka). Jałowa, jednorazowego użytku | szt | 200
2 | Końcówka do odsysania pola operacyjnego miniaturowa, zagięta, długa o średnicy 12CH ( śr. zewnętrzna ok. 4,0 mm ; śr. wewnetrzna 2,4-2,7mm) z kontrolą siły ssania lub bez kontroli siły ssania. wykonana z twardego przejrzystego tworzyw. gładka w środku –minimalizacja oporów przepływu.dł. końcówki ok. 19cm. Zagięta. z otworami bocznymi odpowietrzającymi. kompatybilna z drenem o średnicy 20 CH, zaopatrzonym w nasadki. jałowa, opakowanie podwójne: wewnętrzne opakowanie : perforowana folia i zewnętrzne opakowanie: papier – foliaKońcówka do odsysania pola operacyjnego miniaturowa, zagięta, długa o średnicy 12CH ( śr. zewnętrzna ok. 4,0 mm ; śr. wewnetrzna 2,4-2,7mm) z kontrolą siły ssania lub bez kontroli siły ssania. wykonana z twardego przejrzystego tworzyw. gładka w środku –minimalizacja oporów przepływu.dł. końcówki ok. 19cm. Zagięta. z otworami bocznymi odpowietrzającymi. kompatybilna z drenem o średnicy 20 CH, zaopatrzonym w nasadki. jałowa, opakowanie podwójne: wewnętrzne opakowanie : perforowana folia i zewnętrzne opakowanie: papier – folia | szt | 200
3 | Końcówka do odsysania pola operacyjnego miniaturowa, zagięta, długa o średnicy 12CH ( śr. zewnętrzna ok. 4,0 mm ; śr. wewnetrzna 2,4-2,7mm) z kontrolą siły ssania lub bez kontroli siły ssania. wykonana z twardego przejrzystego tworzywa. gładka w środku –minimalizacja oporów przepływu.dł. końcówki ok. 24-26 cm. Zagięta. z otworami bocznymi odpowietrzającymi, kompatybilna z drenem o średnicy 25 CH, zaopatrzonym w nasadki. jałowa, opakowanie podwójne: wewnętrzne opakowanie : perforowana folia i zewnętrzne opakowanie: papier – foliaKońcówka do odsysania pola operacyjnego miniaturowa, zagięta, długa o średnicy 12CH ( śr. zewnętrzna ok. 4,0 mm ; śr. wewnetrzna 2,4-2,7mm) z kontrolą siły ssania lub bez kontroli siły ssania. wykonana z twardego przejrzystego tworzywa. gładka w środku –minimalizacja oporów przepływu.dł. końcówki ok. 24-26 cm. Zagięta. z otworami bocznymi odpowietrzającymi, kompatybilna z drenem o średnicy 25 CH, zaopatrzonym w nasadki. jałowa, opakowanie podwójne: wewnętrzne opakowanie : perforowana folia i zewnętrzne opakowanie: papier – folia | szt | 200
RAZEM:
► | DEKLAROWANE TERMINY:
Deklarowany termin dostawy cząstkowej (od 1 do max. 5 dni w dni robocze (pon. – pt.) od złożenia zapotrzebowania):
Pakiet nr 91- Łącznik do pobierania krwi, przyrząd do przetaczania płynów
Lp. | Przedmiot zamówienia | Jm. | Szacunkowa ilość "j.m." na 18 m-cy | Cena jednostkowa netto | Wartość netto w zł | VAT (%)VAT (%) | Wartość brutto w zł | Producent/ Nazwa handlowa produktu / Numer katalogowy / Klasa wyrobu medycznego -jeżeli dotyczy
1. | Uniwersalny, zamknięty, bezkolizyjny łącznik do pobierania krwi, przerywanych iniekcji lub ciągłych wlewów płynów lub leków typu AUTOFLUSH | szt. | 1500
2 | Przyrząd do przetaczania płynów przy użyciu pompy perstaltycznej ASCOR Jałowy, nietoksyczny,niepirogenny,bez ftalanów.długość ;230 cm | szt. | 20
3 | Przyrząd do przetaczania światłoczułych preparatów przy użyciu pompy perstaltycznej ASCOR Jałowy, nietoksyczny,niepirogenny,bez ftalanów.długość ;230 cm | szt. | 600
RAZEM:
► | DEKLAROWANE TERMINY:
Deklarowany termin dostawy cząstkowej (od 1 do max. 5 dni w dni robocze (pon. – pt.) od złożenia zapotrzebowania):
Pakiet nr 92- Igły iniekcyjne+Strzykawki dla Pracowni USG i Biopsji Tarczycy
Lp. | Przedmiot zamówienia | Jm. | Szacunkowa ilość "j.m." na 18 m-cy | Cena jednostkowa netto | Wartość netto w zł | VAT (%) | Wartość brutto w zł | Producent/ Nazwa handlowa produktu / Numer katalogowy / Klasa wyrobu medycznego -jeżeli dotyczy
1. | Igły iniekcyjne 0,5 mm x 25 mm z przezierną nasadą w jasnym kolorze; op. max. 100 szt. | szt. | 5000
RAZEM:
► | DEKLAROWANE TERMINY:
Deklarowany termin dostawy cząstkowej (od 1 do max. 5 dni w dni robocze (pon. – pt.) od złożenia zapotrzebowania):
Pakiet nr 93 Cewnik do żywienia pozajel
Lp. | Przedmiot zamówienia | Jm. | Szacunkowa ilość "j.m." na 18 m-cy | Cena jednostkowa netto | Wartość netto w zł | VAT (%) | Wartość brutto w zł | Producent/ Nazwa handlowa produktu / Numer katalogowy / Klasa wyrobu medycznego -jeżeli dotyczy
1 | Jednoczęściowy cewnik wykonany z silikonu, do żywienia pozajelitowego. Zakładany przez żyły obwodowe, do długotrwałej terapii lekami i płynami dla noworodków z małą i skrajnie mała masą urodzeniową (1000g do 1500 g.). Cewnik zakładany przez przeźroczystą, całkowicie rozrywalną kaniulę z tworzywa sztucznego (typu microflesh), pokazującą natychmiast po wkłuciu do żyły wypływ krwi. Możliwość kontroli cewnika przez promienie RTG. Znacznik długości co 1 cm. Rozmiar cewnika 2Fr, średnica 0,3 do 0,6 mm, 24 G. Długość cewnika 15, 20 i 30 cm. Pakowane pojedynczo widoczna i czytelna data ważności oraz rozmiar. Rozmiar do wyboru przez zamawiającego w zależności od potrzeb | szt | 15
RAZEM:
► | DEKLAROWANE TERMINY:
Deklarowany termin dostawy cząstkowej (od 1 do max. 5 dni w dni robocze (pon. – pt.) od złożenia zapotrzebowania):
Pakiet nr 94 Opatrunek w neonat
Lp. | Przedmiot zamówienia | Jm. | Szacunkowa ilość "j.m." na 18 m-cy | Cena jednostkowa netto | Wartość netto w zł | VAT (%) | Wartość brutto w zł | Producent/ Nazwa handlowa produktu / Numer katalogowy / Klasa wyrobu medycznego -jeżeli dotyczy
1 | Sterylny, cienki, przezroczysty, wodoodporny opatrunek z klejem hipoalergicznym przeznaczony do mocowania kaniul obwodowych w neonatologii. Do opatrunku dołączone są dwa sterylne paski mogące służyć jak dodatkowe wzmocnienie opatrunku, jako podkładka amortyzująca pod stopkę cewnika lub kaniuli lub jako mocowanie rurek i drenów. Brzegi plastra powinny posiadać dodatkowe wzmocnienie zapobiegające rozciągnięciu podczas aplikacji oraz nie mogą zawierać lateksu. Wcięcie w kształcie litery „U”. Rozmiar 3,5x4,7 cm oraz 5x6 cm. | szt | 500
RAZEM:
► | DEKLAROWANE TERMINY:
Deklarowany termin dostawy cząstkowej (od 1 do max. 5 dni w dni robocze (pon. – pt.) od złożenia zapotrzebowania):
Pakiet nr 95 Nasadka na fiolkę 7 dni
Lp. | Przedmiot zamówienia | Jm. | Szacunkowa ilość "j.m." na 18 m-cy | Cena jednostkowa netto | Wartość netto w zł | VAT (%) | Wartość brutto w zł | Producent/ Nazwa handlowa produktu / Numer katalogowy / Klasa wyrobu medycznego -jeżeli dotyczy
1 | Przyrząd adapter do fiolki z beziglowym zamkniętym systemem dostępu naczyniowego Rozmiar 14 i 20 mm.Rozmiar do wyboru przez zamawiającego | szt | 500
RAZEM:
► | DEKLAROWANE TERMINY:
Deklarowany termin dostawy cząstkowej (od 1 do max. 5 dni w dni robocze (pon. – pt.) od złożenia zapotrzebowania):
Pakiet nr 96 Filtr pediatryczny
Lp. | Przedmiot zamówienia | Jm. | Szacunkowa ilość "j.m." na 18 m-cy | Cena jednostkowa netto | Wartość netto w zł | VAT (%) | Wartość brutto w zł | Producent/ Nazwa handlowa produktu / Numer katalogowy / Klasa wyrobu medycznego -jeżeli dotyczy
1 | Filtr infuzyjny, pediatryczny PET 1,2 µm, przepływ 30ml/min. , długość drenów 10 cm, wytrzymałość na ciśnienie 6 bar. Filtr o małej objętości wypełnienia przeznaczony do filtracji podawanych płynów. Sterylny, jednorazowego użytku, pirogenny, nietoksyczny;odporny na alkohol i lipidy;filtr płaski, bez lateksu; wolny od ftalanów (DEHP),bez PCV;przedłużki wykonane z poliuretanu 5 cm i 10 cm;filtr do podawania lipidów z membraną 1,2 µm (barwne oznaczenie);przezroczyste łączniki luer-lock zgodne z normą DIN;przezroczysty cały system pozwalający na optyczną kontrolę przepływu. Rozmiar do wyboru przez zamawiającego w zależności od potrzeb. | szt | 50
RAZEM:
► | DEKLAROWANE TERMINY:
Deklarowany termin dostawy cząstkowej (od 1 do max. 5 dni w dni robocze (pon. – pt.) od złożenia zapotrzebowania):
Pakiet nr 97- Elektrody EKG
Lp. | Przedmiot zamówienia | Jm. | Szacunkowa ilość "j.m." na 18 m-cy | Cena jednostkowa netto | Wartość netto w zł | VAT (%) | Wartość brutto w zł | Producent/ Nazwa handlowa produktu / Numer katalogowy / Klasa wyrobu medycznego -jeżeli dotyczy
1. | Elektroda EKG dla dorosłych na potzeby ZMN -piankowa,żelowa rozm. 43mm op. Max 100szt | szt. | 28500
RAZEM:
► | DEKLAROWANE TERMINY:
Deklarowany termin dostawy cząstkowej (od 1 do max. 5 dni w dni robocze (pon. – pt.) od złożenia zapotrzebowania):
Pakiet nr 98- Wkłady workowe
Lp. | Przedmiot zamówienia | Jm. | Szacunkowa ilość "j.m." na 18 m-cy | Cena jednostkowa netto | Wartość netto w zł | VAT (%) | Wartość brutto w zł | Producent/ Nazwa handlowa produktu / Numer katalogowy / Klasa wyrobu medycznego -jeżeli dotyczy
1. | Wkłady workowe o pojemności 1000 ml, owalne, średnica transwersalna pokrywy 12,5 cm, uszczelniane automatycznie po uruchomieniu ssania bez konieczności wciskania wkładów w kanister; wymiana wkładu bez odłączania drenu łączącego wkład z kanistrem lub źródłem ssania, wymagająca jedynie odłączenia drenu pacjenta; wyposażone w uchwyt w postaci pętli o szer. min. 5,5 cm do wygodnego demontażu, wyposażone w skuteczny filtr przeciwbakteryjny zabezpieczający jednocześnie źródło ssania przed zalaniem; z zastawką antyrefluksową na porcie pacjenta, brak innych króćców na pokrywie poza króćcem pacjenta z możliwością jego zamknięcia po napełnieniu wkładu; obrotowy króciec o konstrukcji schodkowej (średnica wewn. min 7 mm); szeroki, zamykany port do wkładania saszetek żelujących; z pokrywą wyposażoną w wewnętrzny kanał ssący dla współpracy z kanistrami ze zintegrowanym króćcem ssącym; mocny worek z poliolefiny bez zawartości PCV, kompatybilne z posiadanymi przez Zamawiającego zbiornikami i urządzeniami firmy Serres Oy. | szt. | 36
2. | Wkłady workowe o pojemności 2000 ml, średnica pokrywy 13,2 cm uszczelniane automatycznie po uruchomieniu ssania bez konieczności wciskania wkładów w kanister; wymiana wkładu bez odłączania drenu łączącego wkład z kanistrem lub źródłem ssania, wymagająca jedynie odłączenia drenu pacjenta; wyposażone w uchwyt w postaci pętli o szer. min. 5,5 cm do wygodnego demontażu,wyposażone w skuteczny filtr przeciwbakteryjny zabezpieczający jednocześnie źródło ssania przed zalaniem; z zastawką antyrefluksową na porcie pacjenta; brak innych króćców na pokrywie poza króćcem pacjenta z możliwością jego zamknięcia po napełnieniu wkładu; obrotowy króciec o konstrukcji schodkowej (średnica wewn. min 7 mm); szeroki, zamykany port do wkładania saszetek żelujących; z pokrywą wyposażoną w wewnętrzny kanał ssący dla współpracy z kanistrami ze zintegrowanym króćcem ssącym; mocny worek z poliolefiny bez zawartości PCV | szt. | 4200
RAZEM:
► | DEKLAROWANE TERMINY:
Deklarowany termin dostawy cząstkowej (od 1 do max. 5 dni w dni robocze (pon. – pt.) od złożenia zapotrzebowania):
Pakiet nr 99- Okulary ochronne
Lp. | Przedmiot zamówienia | Jm. | Szacunkowa ilość "j.m." na 18 m-cy | Cena jednostkowa netto | Wartość netto w zł | VAT (%) | Wartość brutto w zł | Producent/ Nazwa handlowa produktu / Numer katalogowy / Klasa wyrobu medycznego -jeżeli dotyczy
1. | Okulary ochronne, przeciwodpryskowe, nieparujace, soczewka z poliwęglanu, bezbarwna. | szt. | 50
RAZEM:
► | DEKLAROWANE TERMINY:
Deklarowany termin dostawy cząstkowej (od 1 do max. 5 dni w dni robocze (pon. – pt.) od złożenia zapotrzebowania):
Pakiet nr 100- Wzierniki ginekologiczne
Lp. | Przedmiot zamówienia | Jm. | Szacunkowa ilość "j.m." na 18 m-cy | Cena jednostkowa netto | Wartość netto w zł | VAT (%) | Wartość brutto w zł | Producent/ Nazwa handlowa produktu / Numer katalogowy / Klasa wyrobu medycznego -jeżeli dotyczy
1. | Wzierniki ginekologiczne jednorazowego użytku, pakowane pojedynczo, opakowanie papier- folia, rozmiar: XXS, XS, S, M, L | szt. | 37000
RAZEM:
► | DEKLAROWANE TERMINY:
Deklarowany termin dostawy cząstkowej (od 1 do max. 5 dni w dni robocze (pon. – pt.) od złożenia zapotrzebowania):
Pakiet nr 101- Papier termoczuły do videoprintera USG firmy Sony UPP110-H
Lp. | Przedmiot zamówienia | Jm. | Szacunkowa ilość "j.m." na 18 m-cy | Cena jednostkowa netto | Wartość netto w zł | VAT (%) | Wartość brutto w zł | Producent/ Nazwa handlowa produktu / Numer katalogowy / Klasa wyrobu medycznego -jeżeli dotyczy
1. | Papier termoczuły do videoprintera USG firmy Sony UPP110-HG, rozm. szer. 110mm x dł. 18m. Zamawiający wymaga oryginalnego papieru. | szt. | 200
RAZEM:
► | DEKLAROWANE TERMINY:
Deklarowany termin dostawy cząstkowej (od 1 do max. 5 dni w dni robocze (pon. – pt.) od złożenia zapotrzebowania):
Pakiet nr 102 Osłonki lateksowe do sond USG
Lp. | Przedmiot zamówienia | Jm. | Szacunkowa ilość "j.m." na 18 m-cy | Cena jednostkowa netto | Wartość netto w zł | VAT (%) | Wartość brutto w zł | Producent/ Nazwa handlowa produktu / Numer katalogowy / Klasa wyrobu medycznego -jeżeli dotyczy
1. | Osłonki lateksowe do sond USG, nawilżone, opakowanie max. 144 szt. | szt. | 10000
RAZEM:
► | DEKLAROWANE TERMINY:
Deklarowany termin dostawy cząstkowej (od 1 do max. 5 dni w dni robocze (pon. – pt.) od złożenia zapotrzebowania):
Pakiet nr 103- Papier do aparatu Ktg Oxford Sonicaid Team
Lp. | Przedmiot zamówienia | Jm. | Szacunkowa ilość "j.m." na 18 m-cy | Cena jednostkowa netto | Wartość netto w zł | VAT (%) | Wartość brutto w zł | Producent/ Nazwa handlowa produktu / Numer katalogowy / Klasa wyrobu medycznego -jeżeli dotyczy
1. | Papier do aparatu Ktg Oxford Sonicaid Team, rozm. 143x150x300mm | szt. | 100
RAZEM:
► | DEKLAROWANE TERMINY:
Deklarowany termin dostawy cząstkowej (od 1 do max. 5 dni w dni robocze (pon. – pt.) od złożenia zapotrzebowania):
Pakiet nr 104 Papier do aparatu Ktg Phillips M1911A
Lp. | Przedmiot zamówienia | Jm. | Szacunkowa ilość "j.m." na 18 m-cy | Cena jednostkowa netto | Wartość netto w zł | VAT (%) | Wartość brutto w zł | Producent/ Nazwa handlowa produktu / Numer katalogowy / Klasa wyrobu medycznego -jeżeli dotyczy
1. | Papier do aparatu Ktg Phillips M1911A, rozm. 150x100x150mm | szt. | 300
RAZEM:
► | DEKLAROWANE TERMINY:
Deklarowany termin dostawy cząstkowej (od 1 do max. 5 dni w dni robocze (pon. – pt.) od złożenia zapotrzebowania):
Pakiet nr 105- Czujnik jednorazowego użytku
Lp. | Przedmiot zamówienia | Jm. | Szacunkowa ilość "j.m." na 18 m-cy | Cena jednostkowa netto | Wartość netto w zł | VAT (%) | Wartość brutto w zł | Producent/ Nazwa handlowa produktu / Numer katalogowy / Klasa wyrobu medycznego -jeżeli dotyczy
1. | Czujnik jednorazowego użytku, sterylny, nie zawierający lateksu, samoprzylepny, w kształcie litery L-sensor kompatybilny z technologią OxyMax, kalibrowany cyfrowo lub analogowo. Końcówki czujników muszą być kompatybilne z pusoksymetrem typu Nellcor jakie posiada Zamawiający.
a | Dla noworodków poniżej 3kg | szt. | 150
b | Dla noworodków powyżej 3kg. | szt. | 200
RAZEM:
► | DEKLAROWANE TERMINY:
Deklarowany termin dostawy cząstkowej (od 1 do max. 5 dni w dni robocze (pon. – pt.) od złożenia zapotrzebowania):
Pakiet nr 106- Czujnik jednorazowego użytku do Novametrix
Lp. | Przedmiot zamówienia | Jm. | Szacunkowa ilość "j.m." na 18 m-cy | Cena jednostkowa netto | Wartość netto w zł | VAT (%) | Wartość brutto w zł | Producent/ Nazwa handlowa produktu / Numer katalogowy / Klasa wyrobu medycznego -jeżeli dotyczy
1 | Czujnik jednorazowego użytku, sterylny, nie zawierający lateksu, samoprzylepny. Końcówki czujników muszą być kompatybilne z pusoksymetrem typu Novametrix jakie posiada Zamawiający | szt. | 50
RAZEM:
► | DEKLAROWANE TERMINY:
Deklarowany termin dostawy cząstkowej (od 1 do max. 5 dni w dni robocze (pon. – pt.) od złożenia zapotrzebowania):
Pakiet nr 107- Okularki jednorazowego użytku dla noworodków
Lp. | Przedmiot zamówienia | Jm. | Szacunkowa ilość "j.m." na 18 m-cy | Cena jednostkowa netto | Wartość netto w zł | VAT (%) | Wartość brutto w zł | Producent/ Nazwa handlowa produktu / Numer katalogowy / Klasa wyrobu medycznego -jeżeli dotyczy
1. | Okularki jednorazowego użytku dla noworodków, wykonane z elastycznego, hipoalergicznego materiału, stosowane do fototerapii, zapięcie na rzep zabezpieczający przed przypadkowym rozpięciem, kształt okularków dostosowany do główki noworodka w taki sposób, aby nie powodował zsuwania się z oczu i główki noworodka. Zamawiający wymaga, aby okularki posiadały badania w zakresie nie przenikania fal świetlnych w zakresie min. 99.9 %. Zamawiający wymaga okularki w następujących rozmiarach: micro poniżej 28 cm, Small – 28- 34 cm oraz Large – powyżej 34 cm. Zamawiający wymaga aby okularki do fototerapii posiadały wklęśnięcie w obrębie oczodołów umożliwiające swobodne poruszanie powieką przez cały czas gdy dziecko ma założone okularki. | szt. | 300
RAZEM:
► | DEKLAROWANE TERMINY:
Deklarowany termin dostawy cząstkowej (od 1 do max. 5 dni w dni robocze (pon. – pt.) od złożenia zapotrzebowania):
Pakiet nr 108- Dren silikonowy do drenażu ran operacyjnych
Lp. | Przedmiot zamówienia | Jm. | Szacunkowa ilość "j.m." na 18 m-cy | Cena jednostkowa netto | Wartość netto w zł | VAT (%) | Wartość brutto w zł | Producent/ Nazwa handlowa produktu / Numer katalogowy / Klasa wyrobu medycznego -jeżeli dotyczy
1. | Dren silikonowy do drenażu ran operacyjnych z workiem zbiorczym; dren długości 100cm z atraumatycznym otworem centralnym oraz otworami drenujacymi; worek zbiorczy wykonany z PCV z zastawka antyrefluksyjną oraz zaworem spustowym typu poziomego, worek skalowany; pasek Rtg wzdłuż całego drenu; sterylny pakowany pojedynczo w papier-folię. Rozmiary: CH 20, Ch24 | szt. | 50
RAZEM:
► | DEKLAROWANE TERMINY:
Deklarowany termin dostawy cząstkowej (od 1 do max. 5 dni w dni robocze (pon. – pt.) od złożenia zapotrzebowania):
Pakiet nr 109- Rurka Intubacyjna
Lp. | Przedmiot zamówienia | Jm. | Szacunkowa ilość "j.m." na 18 m-cy | Cena jednostkowa netto | Wartość netto w zł | VAT (%) | Wartość brutto w zł | Producent/ Nazwa handlowa produktu / Numer katalogowy / Klasa wyrobu medycznego -jeżeli dotyczy
1. | Rurka Intubacyjna wykonana z wysokiej jakości PCV, silikonowa z oznaczeniem rozmiaru na rurce i łączniku, zapewniające automatyczną intubację, linia Rtg na całej długości, z mankietem niskociśnieniowym, uszczelniającym, ultracienkim ze znacznikiem głębokości intubacji w postaci grubego ringu, sterylne, rozmiar:
a | Rurka Intubacyjna 7,0 | szt. | 15
b | Rurka Intubacyjna 7,5 | szt. | 15
c | Rurka Intubacyjna 8,0 | szt. | 15
RAZEM:
► | DEKLAROWANE TERMINY:
Deklarowany termin dostawy cząstkowej (od 1 do max. 5 dni w dni robocze (pon. – pt.) od złożenia zapotrzebowania):
Pakiet nr 110- Rurki intubacyjne z mankietem niskociśnieniowym
Lp. | Przedmiot zamówienia | Jm. | Szacunkowa ilość "j.m." na 18 m-cy | Cena jednostkowa netto | Wartość netto w zł | VAT (%) | Wartość brutto w zł | Producent/ Nazwa handlowa produktu / Numer katalogowy / Klasa wyrobu medycznego -jeżeli dotyczy
1. | Rurka intubacyjna z mankietem niskociśnieniowym do długości wentylacji, z systemem regulującym ciśnienie w mankiecie uszczelniającym automatycznie utrzymującym stałe ciśnienie w mankiecie rozm.: 6,0 | szt. | 1
2. | Rurka intubacyjna z mankietem niskociśnieniowym do długości wentylacji, z systemem regulującym ciśnienie w mankiecie uszczelniającym automatycznie utrzymującym stałe ciśnienie w mankiecie rozm.: 6,5 | szt. | 10
3. | Rurka intubacyjna z mankietem niskociśnieniowym do długości wentylacji, z systemem regulującym ciśnienie w mankiecie uszczelniającym automatycznie utrzymującym stałe ciśnienie w mankiecie rozm.: 7,0 | szt. | 60
4. | Rurka intubacyjna z mankietem niskociśnieniowym do długości wentylacji, z systemem regulującym ciśnienie w mankiecie uszczelniającym automatycznie utrzymującym stałe ciśnienie w mankiecie rozm.: 7,5 | szt. | 80
5. | Rurka intubacyjna z mankietem niskociśnieniowym do długości wentylacji, z systemem regulującym ciśnienie w mankiecie uszczelniającym automatycznie utrzymującym stałe ciśnienie w mankiecie rozm.: 8,0 | szt. | 40
RAZEM:
Zamawiający złoży zamówienie dotyczące rozmiaru w zależności od potrzeb Zamawiającego
► | DEKLAROWANE TERMINY:
Deklarowany termin dostawy cząstkowej (od 1 do max. 5 dni w dni robocze (pon. – pt.) od złożenia zapotrzebowania):
Pakiet nr 111- Rurka ustno-gardłowa
Lp. | Przedmiot zamówienia | Jm. | Szacunkowa ilość "j.m." na 18 m-cy | Cena jednostkowa netto | Wartość netto w zł | VAT (%) | Wartość brutto w zł | Producent/ Nazwa handlowa produktu / Numer katalogowy / Klasa wyrobu medycznego -jeżeli dotyczy
1. | Rurka ustno-gardłowa, sterylna, rozmiar:
a | Rurka ustno-gardłowa, sterylna, oznaczona kolorem zielonym rozm.:2 dł. 80mm | szt. | 20
b | Rurka ustno-gardłowa, sterylna, oznaczona kolorem niebieskim rozm.:0 dł. 50mm | szt. | 10
c | Rurka ustno-gardłowa, sterylna, oznaczona kolorem białym, rozm.:1 dł. 70mm | szt. | 20
d | Rurka ustno-gardłowa, sterylna, oznaczona kolorem różowym, rozm.: 3 dł. 100mm | szt. | 30
RAZEM:
► | Zamawiający złoży zamówienie dotyczące rozmiaru w zależności od potrzeb Zamawiającego
► | DEKLAROWANE TERMINY:
Deklarowany termin dostawy cząstkowej (od 1 do max. 5 dni w dni robocze (pon. – pt.) od złożenia zapotrzebowania):
Pakiet nr 112- Filtr oddechowy
Lp. | Przedmiot zamówienia | Jm. | Szacunkowa ilość "j.m." na 18 m-cy | Cena jednostkowa netto | Wartość netto w zł | VAT (%) | Wartość brutto w zł | Producent/ Nazwa handlowa produktu / Numer katalogowy / Klasa wyrobu medycznego -jeżeli dotyczy
1. | Filtr oddechowy, elektrostatyczny, wirusowo-bakteryjny z wymiennikiem ciepła i wilgoci w małej przestrzeni martwej, wbudowanym portem kapno z bardzo wysoka skutecznością filtracji (powyżej 98%) | szt. | 500
RAZEM:
► | DEKLAROWANE TERMINY:
Deklarowany termin dostawy cząstkowej (od 1 do max. 5 dni w dni robocze (pon. – pt.) od złożenia zapotrzebowania):
Pakiet nr 113- Prowadnice do rurek intubacyjnych i do trudnych intubacji
Lp. | Przedmiot zamówienia | Jm. | Szacunkowa ilość "j.m." na 18 m-cy | Cena jednostkowa netto | Wartość netto w zł | VAT (%) | Wartość brutto w zł | Producent/ Nazwa handlowa produktu / Numer katalogowy / Klasa wyrobu medycznego -jeżeli dotyczy
1. | Prowadnice do rurek intubacyjnych i do trudnych intubacji:
a | Prowadnica do rurek intubacyjnych, wykonana z metalu pokrytego tworzywem medycznej jakości, miękki dystalny koniec, bez lateksu, bez ftalanów, jednorazowego użytku, sterylna, pakowana pojedynczo. Rozmiary: Ch/Fr 12; Ch/Fr 14 | szt. | 20
b | Prowadnica typu Bougie-do trudnych intubacji; elastyczna, jednorazowa, zapewniająca odpowiednią sztywność przy wprowadzeniu, jak i termoplastyczność w temperaturze ciała, posiadająca przewód na całej długości, wygięty koniec, znacznik głębokości, sterylna, pakowana pojedynczo CH 15x70cm | szt. | 5
RAZEM:
► | DEKLAROWANE TERMINY:
Deklarowany termin dostawy cząstkowej (od 1 do max. 5 dni w dni robocze (pon. – pt.) od złożenia zapotrzebowania):
Pakiet nr 114 - Laparoskopowy woreczek ekstrakcyjny oraz trokar
Lp. | Przedmiot zamówienia | Jm. | Szacunkowa ilość "j.m." na 18 m-cy | Cena jednostkowa netto | Wartość netto w zł | VAT (%) | Wartość brutto w zł | Producent/ Nazwa handlowa produktu / Numer katalogowy / Klasa wyrobu medycznego -jeżeli dotyczy
1. | Laparoskopowy woreczek ekstrakcyjny oraz trokar:
a | Trokar 10mm z redukcją do kaniuli 5/10mm, typ bezpieczny, liniowy z mechanizmem aktywującym ostrze i wskaźnikiem aktywacji, z kaniulą żłobkowaną, z portem do insuflacji | szt. | 110
b | Laparoskopowy woreczek ekstrakcyjny 400ml, średnica 5cm, w polietylenowej rurce z wypychaczem do trokara 10mm, ściągacz z pamięcią kształtu wykonany z nitinolu | szt. | 50
c | Laparoskopowy woreczek ekstrakcyjny 800ml, średnica 10cm, w polietylenowej rurce z wypychaczem do trokara 10mm, ściągacz z pamięcią kształtu wykonany z nitinolu | szt. | 10
RAZEM:
► | DEKLAROWANE TERMINY:
Deklarowany termin dostawy cząstkowej (od 1 do max. 5 dni w dni robocze (pon. – pt.) od złożenia zapotrzebowania):
Pakiet nr 115- Dren płuczący
Lp. | Przedmiot zamówienia | Jm. | Szacunkowa ilość "j.m." na 18 m-cy | Cena jednostkowa netto | Wartość netto w zł | VAT (%) | Wartość brutto w zł | Producent/ Nazwa handlowa produktu / Numer katalogowy / Klasa wyrobu medycznego -jeżeli dotyczy
1. | Dren płuczący z igłami do zastosowania z pompką Karl Storz, , sterylny, histeroskopowy, op. 10szt. | szt. | 40
RAZEM:
► | DEKLAROWANE TERMINY:
Deklarowany termin dostawy cząstkowej (od 1 do max. 5 dni w dni robocze (pon. – pt.) od złożenia zapotrzebowania):
Pakiet nr 116 uchwyt do diatermii
Lp. | Przedmiot zamówienia | Jm. | Szacunkowa ilość "j.m." na 18 m-cy | Cena jednostkowa netto | Wartość netto w zł | VAT (%) | Wartość brutto w zł | Producent/ Nazwa handlowa produktu / Numer katalogowy / Klasa wyrobu medycznego -jeżeli dotyczy
1` | Uchwyt el. Mono, jednorazowy, 2 przyciski; igła, dł 3m; op.=25szt. | op | 3600
RAZEM:
► | DEKLAROWANE TERMINY:
Deklarowany termin dostawy cząstkowej (od 1 do max. 5 dni w dni robocze (pon. – pt.) od złożenia zapotrzebowania):
Pakiet nr 117- Papierki lakmusowe
Lp. | Przedmiot zamówienia | Jm. | Szacunkowa ilość "j.m." na 18 m-cy | Cena jednostkowa netto | Wartość netto w zł | VAT (%) | Wartość brutto w zł | Producent/ Nazwa handlowa produktu / Numer katalogowy / Klasa wyrobu medycznego -jeżeli dotyczy
1. | Papierki lakmusowe ph 00-14 ; op.100szt | op. | 20
RAZEM:
► | DEKLAROWANE TERMINY:
Deklarowany termin dostawy cząstkowej (od 1 do max. 5 dni w dni robocze (pon. – pt.) od złożenia zapotrzebowania):
Pakiet nr 118- Igła do znieczuleń podpajęczynówkowych
Lp. | Przedmiot zamówienia | Jm. | Szacunkowa ilość "j.m." na 18 m-cy | Cena jednostkowa netto | Wartość netto w zł | VAT (%) | Wartość brutto w zł | Producent/ Nazwa handlowa produktu / Numer katalogowy / Klasa wyrobu medycznego -jeżeli dotyczy
1. | Igła do znieczuleń podpajęczynówkowych:
1a | Igła do znieczuleń podpajęczynówkowych typu Spinocan 27Gx88mm | szt. | 10
1b | Igła do znieczuleń podpajęczynówkowych typu Spinocan 25Gx120mm | szt. | 10
1c | Igła do znieczuleń podpajęczynówkowych typu Pencan 27Gx 88mm | szt. | 150
1d | Igła do znieczuleń podpajęczynówkowych typu Pencan 27Gx 103mm | szt. | 100
1e | Igła do znieczuleń podpajęczynówkowych typu Pencan 25Gx 120mm | szt. | 100
1f | Igła do znieczuleń podpajęczynówkowych typu Pencan 25Gx 88mm | szt. | 50
1g | Igła do znieczuleń podpajęczynówkowych typu Pencan 25Gx 103mm | szt. | 500
RAZEM:
► | DEKLAROWANE TERMINY:
Deklarowany termin dostawy cząstkowej (od 1 do max. 5 dni w dni robocze (pon. – pt.) od złożenia zapotrzebowania):
Pakiet nr 119- Igła Tuohy
Lp. | Przedmiot zamówienia | Jm. | Szacunkowa ilość "j.m." na 18 m-cy | Cena jednostkowa netto | Wartość netto w zł | VAT (%) | Wartość brutto w zł | Producent/ Nazwa handlowa produktu / Numer katalogowy / Klasa wyrobu medycznego -jeżeli dotyczy
1. | Igła typuTuohy w rozmiarach:
1a | Igła typu Tuohy 18Gx80mm | szt. | 20
1b | Igła typuTuohy 18Gx120mm | szt. | 10
RAZEM:
► | DEKLAROWANE TERMINY:
Deklarowany termin dostawy cząstkowej (od 1 do max. 5 dni w dni robocze (pon. – pt.) od złożenia zapotrzebowania):
Pakiet nr -120 Zestaw do ciągłego znieczulenia zewnątrzoponowego
Lp. | Przedmiot zamówienia | Jm. | Szacunkowa ilość "j.m." na 18 m-cy | Cena jednostkowa netto | Wartość netto w zł | VAT (%) | Wartość brutto w zł | Producent/ Nazwa handlowa produktu / Numer katalogowy / Klasa wyrobu medycznego -jeżeli dotyczy
1. | Zestaw do ciągłego znieczulenia zewnątrzoponowego, igła typu Tuohy 18G, cewnik z miękkim końcem 20G, filtr zop. Łącznik filtra typu zatrzaskowego, mocowanie filtra do skóry pacjenta, strzykawka niskooporowa 10ml. Dodatkowo mocowanie cewnika w miejscu wkłucia. | szt. | 1300
RAZEM:
► | DEKLAROWANE TERMINY:
Deklarowany termin dostawy cząstkowej (od 1 do max. 5 dni w dni robocze (pon. – pt.) od złożenia zapotrzebowania):
Pakiet nr 121- Mocowanie cewnika
Lp. | Przedmiot zamówienia | Jm. | Szacunkowa ilość "j.m." na 18 m-cy | Cena jednostkowa netto | Wartość netto w zł | VAT (%) | Wartość brutto w zł | Producent/ Nazwa handlowa produktu / Numer katalogowy / Klasa wyrobu medycznego -jeżeli dotyczy
1. | Mocowanie cewnika do zastosowania w anestezji regionalnej dla dorosłych | szt. | 1300
RAZEM:
► | DEKLAROWANE TERMINY:
Deklarowany termin dostawy cząstkowej (od 1 do max. 5 dni w dni robocze (pon. – pt.) od złożenia zapotrzebowania):
Pakiet nr 122- Zaciskacz do pępowiny
Lp. | Przedmiot zamówienia | Jm. | Szacunkowa ilość "j.m." na 18 m-cy | Cena jednostkowa netto | Wartość netto w zł | VAT (%) | Wartość brutto w zł | Producent/ Nazwa handlowa produktu / Numer katalogowy / Klasa wyrobu medycznego -jeżeli dotyczy
1. | Zaciskacz do pępowiny, sterylny z zatrzaskiem zabezpieczającym przed otwarciem. | szt. | 600
RAZEM:
► | DEKLAROWANE TERMINY:
Deklarowany termin dostawy cząstkowej (od 1 do max. 5 dni w dni robocze (pon. – pt.) od złożenia zapotrzebowania):
Pakiet nr 123- Nożyczki do zaciskaczy
Lp. | Przedmiot zamówienia | Jm. | Szacunkowa ilość "j.m." na 18 m-cy | Cena jednostkowa netto | Wartość netto w zł | VAT (%) | Wartość brutto w zł | Producent/ Nazwa handlowa produktu / Numer katalogowy / Klasa wyrobu medycznego -jeżeli dotyczy
1. | Nożyczki do zaciskaczy | szt. | 50
RAZEM:
► | DEKLAROWANE TERMINY:
Deklarowany termin dostawy cząstkowej (od 1 do max. 5 dni w dni robocze (pon. – pt.) od złożenia zapotrzebowania):
Pakiet nr 124- Jednorazowa miarka do pomiaru obwodu ciała noworodka z dozownikiem
Lp. | Przedmiot zamówienia | Jm. | Szacunkowa ilość "j.m." na 18 m-cy | Cena jednostkowa netto | Wartość netto w zł | VAT (%) | Wartość brutto w zł | Producent/ Nazwa handlowa produktu / Numer katalogowy / Klasa wyrobu medycznego -jeżeli dotyczy
1. | Jednorazowa miarka do pomiaru obwodu ciała noworodka z dozownikiem dł. 100cm | szt. | 2000
RAZEM:
► | DEKLAROWANE TERMINY:
Deklarowany termin dostawy cząstkowej (od 1 do max. 5 dni w dni robocze (pon. – pt.) od złożenia zapotrzebowania):
Pakiet nr 125- Zestaw do drenażu pasywnego w systemie zamkniętym
Lp. | Przedmiot zamówienia | Jm. | Szacunkowa ilość "j.m." na 18 m-cy | Cena jednostkowa netto | Wartość netto w zł | VAT (%) | Wartość brutto w zł | Producent/ Nazwa handlowa produktu / Numer katalogowy / Klasa wyrobu medycznego -jeżeli dotyczy
1. | Zestaw do drenażu pasywnego w systemie zamkniętym, bezlateksowy, miękki dren łączący dł. 900mm-1000mm, worek na wydzielinę o pojemności 500ml-700ml, zastawka przeciwzwrotna i zakładka na kranik:
1a | Zestaw do drenażu pasywnego w systemie zamkniętym CH 20 | szt. | 50
1b | Zestaw do drenażu pasywnego w systemie zamkniętym CH 24 | szt. | 50
RAZEM:
► | DEKLAROWANE TERMINY:
Deklarowany termin dostawy cząstkowej (od 1 do max. 5 dni w dni robocze (pon. – pt.) od złożenia zapotrzebowania):
Pakiet nr 126- Zestaw sterylny do odsysania pola operacyjnego
Lp. | Przedmiot zamówienia | Jm. | Szacunkowa ilość "j.m." na 18 m-cy | Cena jednostkowa netto | Wartość netto w zł | VAT (%) | Wartość brutto w zł | Producent/ Nazwa handlowa produktu / Numer katalogowy / Klasa wyrobu medycznego -jeżeli dotyczy
1. | Zestaw sterylny do odsysania pola operacyjnego, pojedynczo zagięty, kontrola ssania, dł. Drenu 3000mm-3500mm, dł. Końcówki ssącej 180mm CH 30 | szt. | 250
RAZEM:
► | DEKLAROWANE TERMINY:
Deklarowany termin dostawy cząstkowej (od 1 do max. 5 dni w dni robocze (pon. – pt.) od złożenia zapotrzebowania):
Pakiet nr 127- Osłona sterylna na kamerę do zestawu do laparoskopii
Lp. | Przedmiot zamówienia | Jm. | Szacunkowa ilość "j.m." na 18 m-cy | Cena jednostkowa netto | Wartość netto w zł | VAT (%) | Wartość brutto w zł | Producent/ Nazwa handlowa produktu / Numer katalogowy / Klasa wyrobu medycznego -jeżeli dotyczy
1. | Osłona sterylna na kamerę do zestawu do laparoskopii | szt. | 150
RAZEM:
► | DEKLAROWANE TERMINY:
Deklarowany termin dostawy cząstkowej (od 1 do max. 5 dni w dni robocze (pon. – pt.) od złożenia zapotrzebowania):
Pakiet nr 128 Strzykawka sterylna tuberkulinowa 3-częściowa
Lp. | Przedmiot zamówienia | Jm. | Szacunkowa ilość "j.m." na 18 m-cy | Cena jednostkowa netto | Wartość netto w zł | VAT (%) | Wartość brutto w zł | Producent/ Nazwa handlowa produktu / Numer katalogowy / Klasa wyrobu medycznego -jeżeli dotyczy
1. | Strzykawka sterylna tuberkulinowa 3-częściowa z nakładaną igłą 29G 0,33x13mm; wykonana z wysokiej jakości przezroczystego i miękkiego tworzywa PP, tłok i korpus strzykawki nie zawiera lateksu, posiadająca blokadę przed przypadkowym, całkowitym wysunięciem tłoka; tłok zakończony wydłużoną końcówką z gumy posiadający 3 ORINGI, które zapewniają płynny przesuw tłoka i bardzo dobrą szczelność; strzykawka posiadająca podziałkę elementarną 0,01ml, nadruk skali w kolorze czarnym, tłoczone elementy antypoślizgowe na tłoku i skrzydełkach cylindra, brak przestrzeni martwej; opakowanie max. 100 szt. | szt. | 4000
RAZEM:
► | DEKLAROWANE TERMINY:
Deklarowany termin dostawy cząstkowej (od 1 do max. 5 dni w dni robocze (pon. – pt.) od złożenia zapotrzebowania):
Pakiet nr 129- Cewnik do pępowiny kontrastujący w Rtg
Lp. | Przedmiot zamówienia | Jm. | Szacunkowa ilość "j.m." na 18 m-cy | Cena jednostkowa netto | Wartość netto w zł | VAT (%) | Wartość brutto w zł | Producent/ Nazwa handlowa produktu / Numer katalogowy / Klasa wyrobu medycznego -jeżeli dotyczy
1. | Cewnik do pępowiny kontrastujący w Rtg, wykonany z poliuretanu, z możliwością używania jako cewnik dożylny, jak i dotętniczy; dostępny z kranikiem Luer-Lock; atraumatyczna końcówka obniża ryzyko uszkodzenia naczynia; numeryczne oznaczenie od dystalnego końca od 4 do 25cm; poliuretan nie wchodzi w reakcję z krwią:
1a | Cewnik do pępowiny 2,5 Frx300mm średnica 0,5x0,8 | szt. | 10
1b | Cewnik do pępowiny 3,5 Frx400mm średnica 0,8x1,2 | szt. | 15
1c | Cewnik do pępowiny 4 Frx400mm średnica 0,8x1,5 | szt. | 30
1d | Cewnik do pępowiny 5Frx400mm średnica 1,0x1,7 | szt. | 30
1e | Cewnik do pępowiny 8 Frx400mm średnica 1,5x2,5 | szt. | 10
RAZEM:
► | DEKLAROWANE TERMINY:
Deklarowany termin dostawy cząstkowej (od 1 do max. 5 dni w dni robocze (pon. – pt.) od złożenia zapotrzebowania):
Pakiet nr 130- Cewnik do linii centralnych
Lp. | Przedmiot zamówienia | Jm. | Szacunkowa ilość "j.m." na 18 m-cy | Cena jednostkowa netto | Wartość netto w zł | VAT (%) | Wartość brutto w zł | Producent/ Nazwa handlowa produktu / Numer katalogowy / Klasa wyrobu medycznego -jeżeli dotyczy
1. | Cewnik do linii centralnych zakładanych z naczyń obwodowych (ECC) z kontrastującego w Rtg PUR (poliuretanu), cewnik wprowadzany do naczynia obwodowego, metalowy prowadnik; przeznaczony na długi czas pozostawienia w naczyniu, dla wcześniaków o bardzo niskiej masie ciała, znakowany co 1cm; w zestawie element do wprowadzenia cewnika do naczynia - rozdzielna lub rozłamywana kaniula (20G/22G/24G); kran typu Luer - Lock; rozmiary:
1a | Cewnik do linii centralnych 1F odł. 150mm | szt. | 20
1b | Cewnik do linii centralnych 1F o dł. 200mm | szt. | 20
RAZEM:
► | DEKLAROWANE TERMINY:
Deklarowany termin dostawy cząstkowej (od 1 do max. 5 dni w dni robocze (pon. – pt.) od złożenia zapotrzebowania):
Pakiet nr 131- Dojelitowa sonda żołądkowa do żywienia
Lp. | Przedmiot zamówienia | Jm. | Szacunkowa ilość "j.m." na 18 m-cy | Cena jednostkowa netto | Wartość netto w zł | VAT (%) | Wartość brutto w zł | Producent/ Nazwa handlowa produktu / Numer katalogowy / Klasa wyrobu medycznego -jeżeli dotyczy
1. | Dojelitowa sonda żołądkowa do żywienia, wykonana z poliuretanu, z miękką nasadką i korkiem; dystalna końcówka zamknięta, dwa otwory boczne; przezroczysta z paskami kontrastującymi w Rtg; oznaczniki długości co centymetr od 5 do 25cm:
1a | Dojelitowa sonda żołądkowa do żywienia 4Frx400mm | szt. | 100
1b | Dojelitowa sonda żołądkowa do żywienia 5Frx400mm | szt. | 150
1c | Dojelitowa sonda żołądkowa do żywienia 6Frx400mm | szt. | 70
1d | Dojelitowa sonda żołądkowa do żywienia 8Frx500mm | szt. | 30
RAZEM:
► | DEKLAROWANE TERMINY:
Deklarowany termin dostawy cząstkowej (od 1 do max. 5 dni w dni robocze (pon. – pt.) od złożenia zapotrzebowania):
Pakiet nr 132- Elektroda neutralna
Lp. | Przedmiot zamówienia | Jm. | Szacunkowa ilość "j.m." na 18 m-cy | Cena jednostkowa netto | Wartość netto w zł | VAT (%) | Wartość brutto w zł | Producent/ Nazwa handlowa produktu / Numer katalogowy / Klasa wyrobu medycznego -jeżeli dotyczy
1. | Elektroda neutralna, jednorazowa, hydrożel, dzielona dla dorosłych i dzieci, 176x122mm, powierzchnia 110 cm², do aparatu typu EMED ES 350; op. 50szt. | op. | 10
RAZEM:
► | DEKLAROWANE TERMINY:
Deklarowany termin dostawy cząstkowej (od 1 do max. 5 dni w dni robocze (pon. – pt.) od złożenia zapotrzebowania):
Pakiet nr 133- Jednorazowy nakłuwacz, kolor czerwony
Lp. | Przedmiot zamówienia | Jm. | Szacunkowa ilość "j.m." na 18 m-cy | Cena jednostkowa netto | Wartość netto w zł | VAT (%) | Wartość brutto w zł | Producent/ Nazwa handlowa produktu / Numer katalogowy / Klasa wyrobu medycznego -jeżeli dotyczy
1. | Jednorazowy nakłuwacz, • nożyk 1,5mm •głębokość nakłucia 2,0mm •objętość próbki krwi: 100-200 µl Konstrukcyjnie zabezpieczony przed ponownym użyciem i ewentualnym zakażeniem personelu medycznego krwią pacjenta. Ostrze schowane przed i po użyciu uniemożliwia przypadkowe skaleczenie. Sterylizowany promieniami Gamma. | szt. | 38000
2 | Jednorazowy nakłuwacz, • nożyk 1,5mm •głębokość nakłucia 1,5mm Konstrukcyjnie zabezpieczony przed ponownym użyciem i ewentualnym zakażeniem personelu medycznego krwią pacjenta. Ostrze schowane przed i po użyciu uniemożliwia przypadkowe skaleczenie. Sterylizowany promieniami Gamma. | szt. | 38000
RAZEM:
► | DEKLAROWANE TERMINY:
Deklarowany termin dostawy cząstkowej (od 1 do max. 5 dni w dni robocze (pon. – pt.) od złożenia zapotrzebowania):
Pakiet nr 134- Spray usuwający bezboleśnie plastry
Lp. | Przedmiot zamówienia | Jm. | Szacunkowa ilość "j.m." na 18 m-cy | Cena jednostkowa netto | Wartość netto w zł | VAT (%) | Wartość brutto w zł | Producent/ Nazwa handlowa produktu / Numer katalogowy / Klasa wyrobu medycznego -jeżeli dotyczy
1. | Spray usuwający bezboleśnie plastry o pojemności 50ml. Spray zawiera siloksany, nie wywołuje podrażnień i nie przenika przez naskórek, bezpieczny dla wrażliwej skóry. Spray nie zawiera w składzie alkoholu ani rozpuszczalników organicznych. Może być aplikowany pod dowolnym kątem co ułatwia stosowanie w trudno dostępnych miejscach. | szt. | 40
RAZEM:
► | DEKLAROWANE TERMINY:
Deklarowany termin dostawy cząstkowej (od 1 do max. 5 dni w dni robocze (pon. – pt.) od złożenia zapotrzebowania):
Pakiet nr 135- Krem do krótkotrwałego zniesienia czucia w powierzchownych warstwach skór
Lp. | Przedmiot zamówienia | Jm. | Szacunkowa ilość "j.m." na 18 m-cy | Cena jednostkowa netto | Wartość netto w zł | VAT (%) | Wartość brutto w zł | Producent/ Nazwa handlowa produktu / Numer katalogowy / Klasa wyrobu medycznego -jeżeli dotyczy
1. | Krem do krótkotrwałego zniesienia czucia w powierzchownych warstwach skóry, zawierający w swoim składzie lidokainę, prylokainę. Opakowanie: tuba o pojemności 5g. | szt. | 6
RAZEM:
► | DEKLAROWANE TERMINY:
Deklarowany termin dostawy cząstkowej (od 1 do max. 5 dni w dni robocze (pon. – pt.) od złożenia zapotrzebowania):
Pakiet nr 136 - Zestaw do drenażu opłucnej
Lp. | Przedmiot zamówienia | Jm. | Szacunkowa ilość "j.m." na 18 m-cy | Cena jednostkowa netto | Wartość netto w zł | VAT (%) | Wartość brutto w zł | Producent/ Nazwa handlowa produktu / Numer katalogowy / Klasa wyrobu medycznego -jeżeli dotyczy
1. | Zestaw do drenażu opłucnej (aktywnego lub grawitacyjnego) z zastawką wodną. Skład: • kompaktowy kształt dla zapewnienia stabilności i oszczędności miejsca, • komora kolekcyjna o pojemności 1000ml (w wersji z dwoma drenami 1000ml+1100ml) wyskalowana co 5ml do objętości 200ml i co 10ml do 2000ml, • komora wodnej regulacja siły ssania z barwnikiem ułatwiającym odczyt wartości siły ssania, • zastawka bezpieczeństwa do uwolnienia wysokiego podciśnienia, • automatyczny zawór uwalniający ciśnienie dodatnie, • wypełnienie zastawki pozwala na monitoring ciśnienia, diagnozowanie przecieku oraz zapobiega przed powrotem drenowanej treści do pacjenta, • samouszczelniający beigłowy port do pobierania próbek drenowanego płynu na tylnej ścianie zestawu, • dren łaczący półprzezroczysty, elastyczny, nielateksowy zabezpieczony przed zagięciem w sposób umożliwiający badanie pacjenta w rezonansie magnetycznym, • wysokość do 25 cm umożliwiająca wsunięcie zestawu pod łóżko pacjenta, • kwadratowa podstawa gwarantująca stabilność i możliwość postawienie zestawu na podłodze, • uchwyt do wygodnego przenoszenia zestawu przy łóżku pacjenta, • z jednym odłączanym drenem, • sterylny, podwójnie opakowany. | szt. | 5
RAZEM:
► | DEKLAROWANE TERMINY:
Deklarowany termin dostawy cząstkowej (od 1 do max. 5 dni w dni robocze (pon. – pt.) od złożenia zapotrzebowania):
Pakiet nr 137- Zestaw do drenażu opłucnej
Lp. | Przedmiot zamówienia | Jm. | Szacunkowa ilość "j.m." na 18 m-cy | Cena jednostkowa netto | Wartość netto w zł | VAT (%) | Wartość brutto w zł | Producent/ Nazwa handlowa produktu / Numer katalogowy / Klasa wyrobu medycznego -jeżeli dotyczy
1 | Zestawy do drenażu klatki piersiowej wykorzystujący zastosowanie zastawki wahadłowej, które pozwalają na wczesną mobilizację pacjenta. Łatwa obsługa; brak konieczności klemowania drenów, co eliminuje ryzyko wystąpienia przypadkowej odmy opłucnowej prężnej; System do drenażu może być dowolnie ustawiany i kładziony, bez narażania układu zamkniętego na rozszczelnienie. Regulator siły ssącej zawiera zastawkę odpowietrzającą wysokie nadciśnienie, jak również reduktor wysokiego podciśnienia.Gromadzone płyny ustrojowe spływają do jednorazowego worka; czerwony znacznik aktywowany przez podłączenie źródła próżni daje możliwość obserwacji i precyzyjnej regulacji podciśnienia; szybkozłączka pozwala na bezpieczne podłączenie zestawu do cewnika w klatce piersiowej. Wskaźnik przecieku płucnego; dokładny pomiar objętości; bezigłowy port na próbki; kranik odpływowy o dużej średnicy; worek na zdrenowaną objętość ze złączką bagnetową.Gromadzone płyny ustrojowe spływają do jednorazowego worka;czerwony znacznik aktywowany przez podłączenie źródła próżni daje możliwość obserwacji i precyzyjnej regulacji podciśnienia; szybkozłączka pozwala na bezpieczne podłączenie zestawu do cewnika w klatce piersiowej. Wskaźnik przecieku płucnego; dokładny pomiar objętości; bezigłowy port na próbki; kranik odpływowy o dużej średnicy; worek na zdrenowaną objętość ze złączką bagnetową | szt | 50
RAZEM:
Deklarowany termin dostawy cząstkowej (od 1 do max. 5 dni w dni robocze (pon. – pt.) od złożenia zapotrzebowania):
Pakiet nr 138- Jednorazowy układ pacjenta+kaniula
Lp. | Przedmiot zamówienia | Jm. | Szacunkowa ilość "j.m." na 18 m-cy | Cena jednostkowa netto | Wartość netto w zł | VAT (%) | Wartość brutto w zł | Producent/ Nazwa handlowa produktu / Numer katalogowy / Klasa wyrobu medycznego -jeżeli dotyczy
1. | Jednorazowy układ pacjenta w składzie: •kaseta transferu pary oraz przewód dostarczania gazu do pacjenta, •w 2 wersjach: na duże przepływy (High Flow) oraz niskie przepływy (Low Flow), •wysokość: 300mm, szerokość: 200mm, głębokość: 180mm, bez uchwytu do statywu i filtrów gazowych, •mocowanie za pomocą uchwytu do statywu o średnicy do 38mm, •zasilany 100-240VAC, 50-60 Hz, około 200VA podczas rozruchu, około 80VA w trakcie pracy (w zależności od ustawionego przepływu i temperatury) •15 minut z wewnętrznego akumulatora woda sterylna z pojemnika. Objętość obiegu wody 400ml, •wysoki przepływ: 5-40l/min, rozdzielczość: 1.01l/min. Niski przepływ: 1-8l/min, rozdzielczość 0.5l/minJednorazowy układ pacjenta w składzie: •kaseta transferu pary oraz przewód dostarczania gazu do pacjenta, •w 2 wersjach: na duże przepływy (High Flow) oraz niskie przepływy (Low Flow), •wysokość: 300mm, szerokość: 200mm, głębokość: 180mm, bez uchwytu do statywu i filtrów gazowych, •mocowanie za pomocą uchwytu do statywu o średnicy do 38mm, •zasilany 100-240VAC, 50-60 Hz, około 200VA podczas rozruchu, około 80VA w trakcie pracy (w zależności od ustawionego przepływu i temperatury) •15 minut z wewnętrznego akumulatora woda sterylna z pojemnika. Objętość obiegu wody 400ml, •wysoki przepływ: 5-40l/min, rozdzielczość: 1.01l/min. Niski przepływ: 1-8l/min, rozdzielczość 0.5l/min | szt. | 10
2. | Kaniula kompatybilna z systemem jednorazowego układu pacjenta (poz. 1) w dwóch rozmiarach: • premature 1-8 l/min tip OD 1,5mm • neonatal 1-8 l/min tip OD 1,5 mmKaniula kompatybilna z systemem jednorazowego układu pacjenta (poz. 1) w dwóch rozmiarach: • premature 1-8 l/min tip OD 1,5mm • neonatal 1-8 l/min tip OD 1,5 mm | szt. | 10
RAZEM:
► | DEKLAROWANE TERMINY:
Deklarowany termin dostawy cząstkowej (od 1 do max. 5 dni w dni robocze (pon. – pt.) od złożenia zapotrzebowania):
Pakiet nr 139- Cewnik pępkowy, długoterminowy
Lp. | Przedmiot zamówienia | Jm. | Szacunkowa ilość "j.m." na 18 m-cy | Cena jednostkowa netto | Wartość netto w zł | VAT (%) | Wartość brutto w zł | Producent/ Nazwa handlowa produktu / Numer katalogowy / Klasa wyrobu medycznego -jeżeli dotyczy
1. | Cewnik pępkowy, długoterminowy do 14 dni, dożylny i dotętniczy, kontrastujący w promieniach RTG. Atraumatyczna końcówka cewnika. Cewnik jednokanałowy wykonany z poiliuretanu, znaczniki numeryczne co 1 cm na długości od 4 do 25 cm, wyposażony w kranik Luer-Lock z kolorystycznym oznaczeniem (żyła, tętnica). Rozmiary cewników do wyboru: 2,5F, długość 30cm 3,5; 4; 5; 8F, długość 40cm | szt. | 20
RAZEM:
► | DEKLAROWANE TERMINY:
Deklarowany termin dostawy cząstkowej (od 1 do max. 5 dni w dni robocze (pon. – pt.) od złożenia zapotrzebowania):
Pakiet nr 140- Cewnik pępkowy neonatologiczny
Lp. | Przedmiot zamówienia | Jm. | Szacunkowa ilość "j.m." na 18 m-cy | Cena jednostkowa netto | Wartość netto w zł | VAT (%) | Wartość brutto w zł | Producent/ Nazwa handlowa produktu / Numer katalogowy / Klasa wyrobu medycznego -jeżeli dotyczy
1. | Cewnik pępkowy neonatologiczny, dwuświatłowy, wykonany z poliuretanu, impregnowany srebrem, kontrastujący w promieniach RTG. Numeryczny znacznik długości co 1 cm. Dreny rozgałęziające cewnika o długości 5 cm z zaciskami i końcówkami Luer-Lock oznaczone kolorem, wygodne mocowanie cewnika do skóry. Rozmiary cewników do wyboru: 4F-2x20G długości 40 cm 4F2x20G długości 20cm 5F2x19G długości 40cm | szt. | 20
RAZEM:
► | DEKLAROWANE TERMINY:
Deklarowany termin dostawy cząstkowej (od 1 do max. 5 dni w dni robocze (pon. – pt.) od złożenia zapotrzebowania):
Pakiet nr 141- Zestaw do zakładania kaniuli pępkowych
Lp. | Przedmiot zamówienia | Jm. | Szacunkowa ilość "j.m." na 18 m-cy | Cena jednostkowa netto | Wartość netto w zł | VAT (%) | Wartość brutto w zł | Producent/ Nazwa handlowa produktu / Numer katalogowy / Klasa wyrobu medycznego -jeżeli dotyczy
1. | Zestaw do zakładania kaniuli pępkowych. Skład zestawu: 1 taśma mierząca, 6 wacików 5x5cm, 10 wacików 10x10cm, 2 miseczki na płyny (czerwona i przeźroczysta), 1 bezpieczny skalpel, 2 bezpieczne igły (18G i 20G), 1 taśma do pępowiny4mmx80cm, 1 strzykawka 1ml, 2 strzykawki 3ml, 2 strzykawki 5ml, 2 obłożenia adhezyjne, 1 przeźroczyste, rozdzieralne(easy peel) obłożenie, 1 kleszcze proste do uchwycenia kikuta pępowinowego, 1 peseta zębata neonatologiczna, 1 rozszerzacz do pępka, 2 kleszcze zagięte do uchwycenia i stabilizacji kikuta pępowinowego, 1 pęseta neonatologiczna prosta, 2 pęsety neonatologiczne zagięte, 2 ręczniki, 1 opakowanie zewnętrzne, 1 nożyczki zagięte, 1 szew 3.0, 1 imadło chirurgiczne, 2 stripy. | szt. | 50
RAZEM:
► | DEKLAROWANE TERMINY:
Deklarowany termin dostawy cząstkowej (od 1 do max. 5 dni w dni robocze (pon. – pt.) od złożenia zapotrzebowania):
Pakiet nr 142- Zestaw do transfuzji wymiennej
Lp. | Przedmiot zamówienia | Jm. | Szacunkowa ilość "j.m." na 18 m-cy | Cena jednostkowa netto | Wartość netto w zł | VAT (%) | Wartość brutto w zł | Producent/ Nazwa handlowa produktu / Numer katalogowy / Klasa wyrobu medycznego -jeżeli dotyczy
1. | Zestaw do transfuzji wymiennej - neonatologiczny. Skład zestawu: 1 kaniula pępkowa o rozmiarze 7F, 2 strzykawki 20ml, 1 strzykawka 10ml, 1 igła 0,5x15, 1 pojemnik, 1 zestaw do przetaczania krwi, 1 linijka, 3 gaziki, 1 serweta, 1 para rękawiczek, 1 karta kontrolna, 1 dren do odprowadzania krwi, 1 czterodrożny kranik z lateksowym łącznikiem do podawania leków | szt. | 4
RAZEM:
► | DEKLAROWANE TERMINY:
Deklarowany termin dostawy cząstkowej (od 1 do max. 5 dni w dni robocze (pon. – pt.) od złożenia zapotrzebowania):
Pakiet nr 143- Filtr neonatologiczny do żywienia pozajelitowego - lipidy
Lp. | Przedmiot zamówienia | Jm. | Szacunkowa ilość "j.m." na 18 m-cy | Cena jednostkowa netto | Wartość netto w zł | VAT (%) | Wartość brutto w zł | Producent/ Nazwa handlowa produktu / Numer katalogowy / Klasa wyrobu medycznego -jeżeli dotyczy
1. | Dren wysokociśnieniowy (wytrzymałość 580 psi); wykonany z polietylenu o śr. wew 1,0 mm o dł. 10 cm | szt | 50
2. | Neonatologiczny zestaw do zakładania cewników typu PICC; w skład zestawu wchodzi: 1op zew;2 obłozenia75x45 cm adhezyjne, jedne niebieskie kleszcze przygotowawcze; dwie taśmy mierzące, dwa opatrunki Tagaderm 4x4 cm, jedna opaska uciskowa neonatologiczna, 4 kuliste waciki, 2 ręczinki, 1 przezroczyste rozdzierane(easy peel) obłozenie 40x40 cm, 1 nozyczki neonatologiczne 9 cm, 1 kleszce neonatologiczne proste 10 cm, 1 kleszcze neoonatologiczne zagięte 10cm, 5 wacików 7,5x7,5 cm, 2 miseczki na płyny, jedna taca 20x15x4, jedna paczka stripów. | sz | 50
3. | Filtr neonatologiczny do żywienia pozajelitowego - lipidy • filtr 1,2um o wypełnieniu 2,4ml i przepływie 11ml/min., mały, płaski łatwy do zamontowania, sterylny, pakowany pojedynczo • zatrzymuje bakterie, drożdże, grzyby, cząsteczki nieorganiczne i inne mikroorganizmy, zatrzymuje pęcherzyki powietrza, • przepuszczalny dla lipidów, • możliwość utrzymania przez 24h, • zawiera linie o wypełnieniu mikro przed i za filtrem, • wyposażony w zacisk odcinający dopływ płynów | szt. | 400
RAZEM:
► | DEKLAROWANE TERMINY:
Deklarowany termin dostawy cząstkowej (od 1 do max. 5 dni w dni robocze (pon. – pt.) od złożenia zapotrzebowania):
Pakiet nr 144- Zestaw cewnik centralny zakładany z obwodu - neonatologiczne
Lp. | Przedmiot zamówienia | Jm. | Szacunkowa ilość "j.m." na 18 m-cy | Cena jednostkowa netto | Wartość netto w zł | VAT (%) | Wartość brutto w zł | Producent/ Nazwa handlowa produktu / Numer katalogowy / Klasa wyrobu medycznego -jeżeli dotyczy
1. | Zestaw cewnik centralny zakładany z obwodu - neonatologiczne. Przezskórny mikrocewnik wprowadzany obwodowo, przeznaczony do przewlekłego stosowania. Cewnik wykonany z poliuretanu, kontrastujący w RTG, znaczniki co 1 cm. Cewnik w rozmiarze 1F (0,15x0,3mm) zakończony giętkimi skrzydełkami. Cewnik wprowadzany za pomocą rozrywalnej igły G24 lub kaniuli G24lub rozrywalnej kaniuli typu Microflesh (typu peel away) do wyboru Zamawiającego. Zestaw wyposażony w prowadnik metalowy lub bez prowadnika (do wyboru przez Zamawiającego). Zestaw dostępny w rozmiarach:
1a | Zestaw cewnik centralny - długość 8 cm wprowadzacz, rozłamywalna metalowa igła | szt. | 5
1b | Zestaw cewnik centralny - długość 10cm wprowadzacz, kaniula typu Bioflow (żółty neoflon) i mandryn w cewniku | szt. | 10
1c | Zestaw cewnik centralny - długość 15cm wprowadzacz, kaniula typu Bioflow (żółty neoflon) | szt. | 15
1d | Zestaw cewnik centralny - długość 15cm wprowadzacz, kaniula typu Bioflow (żółty neoflon) i mandryn w cewniku | szt. | 10
1e | Zestaw cewnik centralny - długość 20 cm wprowadzacz, rozłamywalna metalowa igła | szt. | 10
1f | Zestaw cewnik centralny - długość 20cm wprowadzacz, rozrywalna kaniula typu Microflesh (peel away) | szt. | 10
1g | Zestaw cewnik centralny - długość 20cm wprowadzacz, rozłamywlna metalowa igła i mandryn w cewniku | szt. | 10
1h | Zestaw cewnik centralny - długość 20 cm bez wprowadzacza, mandryn w cewniku | szt. | 10
RAZEM:
► | DEKLAROWANE TERMINY:
Deklarowany termin dostawy cząstkowej (od 1 do max. 5 dni w dni robocze (pon. – pt.) od złożenia zapotrzebowania):
Pakiet nr 145- Gotowy zestaw do żywienia noworodka
Lp. | Przedmiot zamówienia | Jm. | Szacunkowa ilość "j.m." na 18 m-cy | Cena jednostkowa netto | Wartość netto w zł | VAT (%) | Wartość brutto w zł | Producent/ Nazwa handlowa produktu / Numer katalogowy / Klasa wyrobu medycznego -jeżeli dotyczy
1. | Gotowy zestaw do żywienia noworodka, składający się z 96 godzinnego filtra 0,22µ do usuwania zakażeń mikrobiologicznych związanych z endotoksynami, cząsteczkami oraz powietrzem. Z dodatkowym bezigłowym portem dostępnym poniżej filtra oraz dwoma dostępami powyżej filtra. Wyposażony dodatkowo w zawory zwrotne i zaciski. | szt. | 15
RAZEM:
► | DEKLAROWANE TERMINY:
Deklarowany termin dostawy cząstkowej (od 1 do max. 5 dni w dni robocze (pon. – pt.) od złożenia zapotrzebowania):
Pakiet nr 146 - okularki do fototerapii
Lp. | Przedmiot zamówienia | Jm. | Szacunkowa ilość "j.m." na 18 m-cy | Cena jednostkowa netto | Wartość netto w zł | VAT (%) | Wartość brutto w zł | Producent/ Nazwa handlowa produktu / Numer katalogowy / Klasa wyrobu medycznego -jeżeli dotyczy
1 | Okularki wykonane z opantentowanego materiału,dokładnie obejmujące główkę dziecka, z dodatkową ochroną na oczy, wykonane z jednej części materiału, z uchwytami na przodzie ułatwiającymi dopasowanie, w kształcie litery Y, co powoduje,że dopasowują się do główki dziecka oraz zabezpiecza to przed zsuwaniem się okularów. Okularki przeznaczone do stosowania u skrajnych wcześniaków i noworodków z wrażliwą i delikatną skórą. Umożliwiające skuteczne umiejscowienie oraz całkowicie bezbolesne odklejanie. Rozmiar: noworodki 30-38 cm, szer. 56 cm. |  | 500 |  |  | 8
RAZEM:
► | DEKLAROWANE TERMINY:
Deklarowany termin dostawy cząstkowej (od 1 do max. 5 dni w dni robocze (pon. – pt.) od złożenia zapotrzebowania):
Pakiet nr 147- Zamknięty system bezigłowy z podwójną przedłużką
Lp. | Przedmiot zamówienia | Jm. | Szacunkowa ilość "j.m." na 18 m-cy | Cena jednostkowa netto | Wartość netto w zł | VAT (%) | Wartość brutto w zł | Producent/ Nazwa handlowa produktu / Numer katalogowy / Klasa wyrobu medycznego -jeżeli dotyczy
1. | Zamknięty system bezigłowy z trzema lub czterema przedłużkami - do wyboru przez zamawiającego; z czego jedna z zaworem zwrotnym, o długości 6 cm każda, z zaciskami na linii, posiadający wbudowany w obudowę mechanizm sprężynowy zapewniający po użyciu automatyczne, szczelne zamknięcie membrany (zapewnia szczelność przed, w czasie i po użyciu), zapobiega cofaniu się krwi i leków do drenu, łatwa i optymalną dezynfekcja membrany wykonanej z silikonu wszystkimi stosowanymi środkami w szpitalach. Objętość wypełnienia 0,25 ml (dren z zaworem zwrotnym 0,36 ml).Prosty tor przepływu, jałowy, może być używany przez 7 dni lub 720 aktywacji. System nie zawiera ftalanów, latexu, pirogenów, oraz produktów pochodzenia zwierzęcego może być używany w tomografii komputerowej oraz rezonansie magnetycznym. O przepływie max. 600 ml/min. Kompatybilny ze wszystkimi lekami dostępnymi na rynku, krwią, cytostatykami, lipidami. Opakowanie folia papier. | szt. | 240
2. | Zamknięty system bezigłowy z pojedynczą przedłużką o długości 10 cm o średnicy wew. 1,5 mm i zew. 2,5mm z zaciskiem na linii, posiadający wbudowany w obudowę mechanizm sprężynowy zapewniający po użyciu automatyczne, szczelne zamknięcie membrany (zapewnia szczelność przed, w czasie i po użyciu), objętość wypełnienia 0,02 ml nieprzeźroczysty, zapobiega cofaniu się krwi i leków do drenu, łatwa i optymalną dezynfekcja membrany wykonanej z silikonu wszystkimi stosowanymi środkami w szpitalach. Prosty tor przepływu, jałowy, może być używany przez 7 dni lub 720 aktywacji. System nie zawiera ftalanów, latexu, pirogenów, oraz produktów pochodzenia zwierzęcego może być używany w tomografii komputerowej oraz rezonansie magnetycznym. O przepływie max. 600 ml/min. Kompatybilny ze wszystkimi lekami dostępnymi na rynku, krwią, cytostatykami, lipidami. Opakowanie folia papier. | szt. | 260
3. | Zamknięty system bezigłowy z podwójną przedłużką o długości 10cm każda z kolorowymi zaciskami na linii dla lepszej identyfikacji posiadający wbudowany w obudowę mechanizm sprężynowy zapewniający po użyciu automatyczne, szczelne zamknięcie membrany (zapewnia szczelność przed, w trakcie i po użyciu), objętość wypełnienia 0,34ml, nieprzeźroczysty, zapobiega cofaniu się krwi i leków do drenu, łatwą i optymalną dezynfekcję membrany wykonanej z silikonu wszystkimi stosowanymi środkami w szpitalach. Prosty tor przepływu, jałowy, może byc używany przez 7 dni lub 720 aktywacji. system nie zawiera ftalanów, lateksu, pirogenów oraz produktów pochodzenia odzwierzęcego , może być używany w tomografii komputerowej oraz rezonansie magnetycznym. O przepływie max. 600ml/min. Kompatybilny ze wszystkimi lekami dostępnymi na rynku, krwią, cytostatykami, lipidami. Opakowanie papier-folia. | szt. | 280
RAZEM:
► | DEKLAROWANE TERMINY:
Deklarowany termin dostawy cząstkowej (od 1 do max. 5 dni w dni robocze (pon. – pt.) od złożenia zapotrzebowania):
Pakiet nr 148 Łącznik strzykawka -cewnik
Lp. | Przedmiot zamówienia | Jm. | Szacunkowa ilość "j.m." na 18 m-cy | Cena jednostkowa netto | Wartość netto w zł | VAT (%)VAT (%) | Wartość brutto w zł | Producent/ Nazwa handlowa produktu / Numer katalogowy / Klasa wyrobu medycznego -jeżeli dotyczy
| Adapter do dużej strzykawki oraz małego cewnika. Końcówka męska Luer-lock wykonana z ABS. Łącznik z końcówką Luer Lock, męski, druga strona łącznika zakończona miękkim drenem |  | 200
RAZEM:
► | DEKLAROWANE TERMINY:
Deklarowany termin dostawy cząstkowej (od 1 do max. 5 dni w dni robocze (pon. – pt.) od złożenia zapotrzebowania):
Pakiet nr 149- Koreczek żeński do dezynfekcji zaworu bezigłowego
Lp. | Przedmiot zamówienia | Jm. | Szacunkowa ilość "j.m." na 18 m-cy | Cena jednostkowa netto | Wartość netto w zł | VAT (%) | Wartość brutto w zł | Producent/ Nazwa handlowa produktu / Numer katalogowy / Klasa wyrobu medycznego -jeżeli dotyczy
1. | Koreczek żeński do dezynfekcji zaworu bezigłowego pakowany pojedynczo lub w listku (10sztuk) do powieszenia. Nasączony 70% alkoholem izopropylowym | szt. | 400
RAZEM:
► | DEKLAROWANE TERMINY:
Deklarowany termin dostawy cząstkowej (od 1 do max. 5 dni w dni robocze (pon. – pt.) od złożenia zapotrzebowania):
Pakiet nr 150- Koreczek męski do zabezpieczenia drenu
Lp. | Przedmiot zamówienia | Jm. | Szacunkowa ilość "j.m." na 18 m-cy | Cena jednostkowa netto | Wartość netto w zł | VAT (%) | Wartość brutto w zł | Producent/ Nazwa handlowa produktu / Numer katalogowy / Klasa wyrobu medycznego -jeżeli dotyczy
1. | Koreczek męski do zabezpieczenia drenu, pakowany pojedynczo lub w listku (5-10 sztuk) do powieszenia. Nasączony 70% alkoholem izopropylowym. | szt. | 300
RAZEM:
► | DEKLAROWANE TERMINY:
Deklarowany termin dostawy cząstkowej (od 1 do max. 5 dni w dni robocze (pon. – pt.) od złożenia zapotrzebowania):
Pakiet nr 151- Cewnik moczowy neonatologiczny, prosty
Lp. | Przedmiot zamówienia | Jm. | Szacunkowa ilość "j.m." na 18 m-cy | Cena jednostkowa netto | Wartość netto w zł | VAT (%) | Wartość brutto w zł | Producent/ Nazwa handlowa produktu / Numer katalogowy / Klasa wyrobu medycznego -jeżeli dotyczy
1. | Cewnik moczowy neonatologiczny, prosty. Długość 18cm. Rozmiary cewnika: 4F, 6F, 8F, 10F | szt. | 6
RAZEM:
► | DEKLAROWANE TERMINY:
Deklarowany termin dostawy cząstkowej (od 1 do max. 5 dni w dni robocze (pon. – pt.) od złożenia zapotrzebowania):
Pakiet nr 152- Zestaw do drenażu opłucnej 1
Lp. | Przedmiot zamówienia | Jm. | Szacunkowa ilość "j.m." na 18 m-cy | Cena jednostkowa netto | Wartość netto w zł | VAT (%) | Wartość brutto w zł | Producent/ Nazwa handlowa produktu / Numer katalogowy / Klasa wyrobu medycznego -jeżeli dotyczy
1. | Zestaw do drenażu opłucnej. Skład zestawu: igła 2,42mmx57mm, dren kontrastujący w RTG, perforowany, o średnicy zewnętrznej 2,0mm i długości 30 cm, kranik i łącznik do drenu z silikonowym rękawem, dodatkowy stożkowy łącznik do podłączenia ssania. | szt. | 5
RAZEM:
► | DEKLAROWANE TERMINY:
Deklarowany termin dostawy cząstkowej (od 1 do max. 5 dni w dni robocze (pon. – pt.) od złożenia zapotrzebowania):
Pakiet nr 153- Zestaw do drenażu opłucnej 2
Lp. | Przedmiot zamówienia | Jm. | Szacunkowa ilość "j.m." na 18 m-cy | Cena jednostkowa netto | Wartość netto w zł | VAT (%) | Wartość brutto w zł | Producent/ Nazwa handlowa produktu / Numer katalogowy / Klasa wyrobu medycznego -jeżeli dotyczy
1. | Zestaw do drenażu opłucnej. Skład zestawu: igła 3,32mmx77mm, dren widoczny w RTG, perforowany, o średnicy zewnętrznej 2,7mm i długości 50 cm, kranik i łącznik do drenu z silikonowym rękawem, dodatkowy stożkowy łącznik do podłączenia ssania. | szt. | 5
RAZEM:
► | DEKLAROWANE TERMINY:
Deklarowany termin dostawy cząstkowej (od 1 do max. 5 dni w dni robocze (pon. – pt.) od złożenia zapotrzebowania):
Pakiet nr 154- Rurka bez balonu do krótkotrwałej intubacji
Lp. | Przedmiot zamówienia | Jm. | Szacunkowa ilość "j.m." na 18 m-cy | Cena jednostkowa netto | Wartość netto w zł | VAT (%) | Wartość brutto w zł | Producent/ Nazwa handlowa produktu / Numer katalogowy / Klasa wyrobu medycznego -jeżeli dotyczy
1. | Rurka bez balonu do krótkotrwałej intubacji, przeźroczysta, z kontrastującym w promieniach RTG paskiem, oznaczenie długości o 0,5cm. Dostepna w rozmiarach: 2,0; 2,5; 3; 3,5 - do wyboru przez zamawiającego. | szt. | 50
RAZEM:
► | DEKLAROWANE TERMINY:
Deklarowany termin dostawy cząstkowej (od 1 do max. 5 dni w dni robocze (pon. – pt.) od złożenia zapotrzebowania):
Pakiet nr 155- Kraniki neonatologiczne
Lp. | Przedmiot zamówienia | Jm. | Szacunkowa ilość "j.m." na 18 m-cy | Cena jednostkowa netto | Wartość netto w zł | VAT (%) | Wartość brutto w zł | Producent/ Nazwa handlowa produktu / Numer katalogowy / Klasa wyrobu medycznego -jeżeli dotyczy
1. | Kraniki neonatologiczne, jednorazowe, sterylne, bezlateksowe kraniki trójdrożne LUER-Lock z wyczuwalnym indykatorem, z niebieskim i czerwonym znacznikiem określającym rodzaj linii żyły lub tętnicy. Jeden koniec połączeniowy kranika wykonany ze specjalnego antyzapiekowego materiału. Po połączeniu z możliwością o 360°. wszystkie wyjścia kranika zabezpieczone koreczkami. | szt. | 100
RAZEM:
► | DEKLAROWANE TERMINY:
Deklarowany termin dostawy cząstkowej (od 1 do max. 5 dni w dni robocze (pon. – pt.) od złożenia zapotrzebowania):
Pakiet nr 156- Worek zapobiegający hipotermii
Lp. | Przedmiot zamówienia | Jm. | Szacunkowa ilość "j.m." na 18 m-cy | Cena jednostkowa netto | Wartość netto w zł | VAT (%) | Wartość brutto w zł | Producent/ Nazwa handlowa produktu / Numer katalogowy / Klasa wyrobu medycznego -jeżeli dotyczy
1. | Worek zapobiegający hipotermii, chroniący dzieci przed utratą ciepła, wykonany z miękkiego polietylenu w rozmiarze 44x38cm, do wyboru przez Zamawiającego z kapturkiem (z możliwością regulacji), zapięciem rzepowym ułatwiającym włożenie dziecka oraz miękką podkładką pod plecy. | szt. | 10
RAZEM:
► | DEKLAROWANE TERMINY:
Deklarowany termin dostawy cząstkowej (od 1 do max. 5 dni w dni robocze (pon. – pt.) od złożenia zapotrzebowania):
Pakiet nr 157- Strzykawki bezpieczne oraz cewnik do karmienia enteralnego
Lp. | Przedmiot zamówienia | Jm. | Szacunkowa ilość "j.m." na 18 m-cy | Cena jednostkowa netto | Wartość netto w zł | VAT (%) | Wartość brutto w zł | Producent/ Nazwa handlowa produktu / Numer katalogowy / Klasa wyrobu medycznego -jeżeli dotyczy
1. | Strzykawki bezpieczne oraz cewnik do karmienia enteralnego:
a | Strzykawka bezpieczna jednorazowego użycia do żywienia enteralnego, zakończenie niecentryczne, pojemność 60ml, skala co 1 ml, z końcówką dousto-dojelitową, bezpieczny łącznik. Strzykawka kompatybilna z cewnikami do żywienia enteralnego i koreczkami do żywienia enteralnego, kolor tłoka fioletowy z napisem, sterylna, pakowana pojedynczo. | szt. | 600
b | Strzykawka bezpieczna jednorazowego użycia do żywienia enteralnego, zakończenie niecentryczne, pojemność 5ml, skala co 0,2 ml, z końcówką dousto-dojelitową, bezpieczny łącznik. Strzykawka kompatybilna z cewnikami do żywienia enteralnego i koreczkami do żywienia enteralnego, kolor tłoka fioletowy z napisem, sterylna, pakowana pojedynczo. | szt. | 200
c | Strzykawka bezpieczna jednorazowego użycia do żywienia enteralnego, zakończenie niecentryczne, pojemność 2,5ml, skala co 0,2 ml, z końcówką dousto-dojelitową, bezpieczny łącznik. Strzykawka kompatybilna z cewnikami do żywienia enteralnego i koreczkami do żywienia enteralnego, kolor tłoka fioletowy z napisem, sterylna, pakowana pojedynczo. | szt. | 100
d | Koreczek Luer Lock, do zamykania strzykawki do żywienia enteralnego, nakręcany na końcówkę strzykawki, kompatybilny z wszystkimi pojemnościami strzykawek do żywienia enteralnego, kolor fioletowy, pakowany pojedynczo. | szt. | 600
e | Cewnik do karmienia enteralnego (sonda) w kolorze fioletowym, rozmiar 5Fi 6F, jednorazowego użytku, sterylny, wykonany z PCV, nie zawierający ftalanów DEHP, bez lateksu, z linią RTG, długość cewnika 125cm, zawierający skalę od 5cm do 35cm, z podziałka co 1cm, z opisem liczbowym. Sonda niekompatybilna z systememLuer-Lock, lock i ENFit. Końcówka proksymalna cewnika zaokrąglona, z otworami bocznymi naprzemianległymi, odcinek dystalny cewnika zakończony zatyczką kompatybilna ze strzykawką w poz. a) - c) (bezpieczna linia), do utrzymania co najmniej 72h. | szt. | 500
RAZEM:
► | DEKLAROWANE TERMINY:
Deklarowany termin dostawy cząstkowej (od 1 do max. 5 dni w dni robocze (pon. – pt.) od złożenia zapotrzebowania):
Pakiet nr 158- Mankiet noworodkowy typu classic - cuf- 1
Lp. | Przedmiot zamówienia | Jm. | Szacunkowa ilość "j.m." na 18 m-cy | Cena jednostkowa netto | Wartość netto w zł | VAT (%) | Wartość brutto w zł | Producent/ Nazwa handlowa produktu / Numer katalogowy / Klasa wyrobu medycznego -jeżeli dotyczy
1. | Mankiet noworodkowy rozmiar 4, 7-13cm typu classic - cuf z końcówka typu Neo-Snap jednopacjentowe. Opakowanie 20szt. Zamawiający dopuszcza mankiety noworodkowe rozmiar 4, 6,9-11,7 cm typu classic - cuf z końcówka typu Neo-Snap jednopacjentowe. Opakowanie 20szt. | op. | 1
RAZEM:
► | DEKLAROWANE TERMINY:
Deklarowany termin dostawy cząstkowej (od 1 do max. 5 dni w dni robocze (pon. – pt.) od złożenia zapotrzebowania):
Pakiet nr 159- Mankiet noworodkowy typu classic - cuf- 2
Lp. | Przedmiot zamówienia | Jm. | Szacunkowa ilość "j.m." na 18 m-cy | Cena jednostkowa netto | Wartość netto w zł | VAT (%) | Wartość brutto w zł | Producent/ Nazwa handlowa produktu / Numer katalogowy / Klasa wyrobu medycznego -jeżeli dotyczy
1. | Mankiet noworodkowy rozmiar 5, 8-15cm typu classic - cuf z końcówka typu Neo-Snap jednopacjentowe. Opakowanie 20szt. | op. | 2
RAZEM:
► | DEKLAROWANE TERMINY:
Deklarowany termin dostawy cząstkowej (od 1 do max. 5 dni w dni robocze (pon. – pt.) od złożenia zapotrzebowania):
Pakiet nr 160- Mankiet noworodkowy typu classic-cuf- 3
Lp. | Przedmiot zamówienia | Jm. | Szacunkowa ilość "j.m." na 18 m-cy | Cena jednostkowa netto | Wartość netto w zł | VAT (%) | Wartość brutto w zł | Producent/ Nazwa handlowa produktu / Numer katalogowy / Klasa wyrobu medycznego -jeżeli dotyczy
1. | Mankiet noworodkowy rózne rozmiary typu classic-cuf. Opakowanie zawiera: 2szt. Rozmiar 1, 3szt. Rozmiar 2, 5szt. Rozmiar 3, 5szt. Rozmiar 4, 5szt. Rozmiar 5 | op. | 10
RAZEM:
► | DEKLAROWANE TERMINY:
Deklarowany termin dostawy cząstkowej (od 1 do max. 5 dni w dni robocze (pon. – pt.) od złożenia zapotrzebowania):
Pakiet nr 161- Mankiety do pomiaru ciśnienia u noworodka 2-żyłowe
Lp. | Przedmiot zamówienia | Jm. | Szacunkowa ilość "j.m." na 18 m-cy | Cena jednostkowa netto | Wartość netto w zł | VAT (%) | Wartość brutto w zł | Producent/ Nazwa handlowa produktu / Numer katalogowy / Klasa wyrobu medycznego -jeżeli dotyczy
1. | Mankiety do pomiaru ciśnienia u noworodka 2-żyłowe, jednorazowego użytku, materiał:miękka włóknina, rozmiar 3, 6-11cm, rozmiar 4, 7-13cm. Zamawiający dopuszcza mankiety do pomiaru ciśnienia u noworodka 2-żyłowe, jednorazowego użytku, materiał: miękka włóknina, rozmiar 3, 5-10,5cm, rozmiar 4, 6,9-11,7cm. | szt. | 10
RAZEM:
► | DEKLAROWANE TERMINY:
Deklarowany termin dostawy cząstkowej (od 1 do max. 5 dni w dni robocze (pon. – pt.) od złożenia zapotrzebowania):
Pakiet nr 162- Konektor do mankietu typu NIBP
Lp. | Przedmiot zamówienia | Jm. | Szacunkowa ilość "j.m." na 18 m-cy | Cena jednostkowa netto | Wartość netto w zł | VAT (%) | Wartość brutto w zł | Producent/ Nazwa handlowa produktu / Numer katalogowy / Klasa wyrobu medycznego -jeżeli dotyczy
1. | Konektor do mankietu typu NIBP - jednorazowego użytku, plastikowy | szt. | 10
RAZEM:
► | DEKLAROWANE TERMINY:
Deklarowany termin dostawy cząstkowej (od 1 do max. 5 dni w dni robocze (pon. – pt.) od złożenia zapotrzebowania):
Pakiet nr 163- Jednorazowy układ oddechowy do nCPAP typu Infant Flow
Lp. | Przedmiot zamówienia | Jm. | Szacunkowa ilość "j.m." na 18 m-cy | Cena jednostkowa netto | Wartość netto w zł | VAT (%) | Wartość brutto w zł | Producent/ Nazwa handlowa produktu / Numer katalogowy / Klasa wyrobu medycznego -jeżeli dotyczy
1. | Jednorazowy układ oddechowy do nCPAP typu Infant Flow, podgrzewany odcinek wdechowy 1x120cm, średnica 10mm, z podłączeniem grzałki nawilżacza oraz czujników temperatury, linia łacząca aparat z komorą nawilżacza 60cm (sucha). Odcinek wdechowy podgrzewany, pomiarowy dren ciśnieniowy, złącze typu TWIN z zatrzaskiem do zamocowania generatora. Generator nCPAP wraz z końcówkami donosowymi w trzech rozmiarach (S,M, L). Gniazdo zasilania grzałki typu trójkątnego, jednorazowa komora nawilżacza kompatybilna z nawilżaczem typu F&P MR850. Generator/ przyłącze pacjenta z zabudowaną w jednym przewodzie linią wdechową i wydechowa. Przystosowany do zamocowania na opasce z gąbką. Zamawiający wymaga, aby układ był pakowany przez producenta w jednym opakowaniu razem z generatorem. | szt. | 10
RAZEM:
► | DEKLAROWANE TERMINY:
Deklarowany termin dostawy cząstkowej (od 1 do max. 5 dni w dni robocze (pon. – pt.) od złożenia zapotrzebowania):
Pakiet nr 164 Jednorazowa czapeczka do mocowania przyłącza nCPAP typu Infant Flow
Lp. | Przedmiot zamówienia | Jm. | Szacunkowa ilość "j.m." na 18 m-cy | Cena jednostkowa netto | Wartość netto w zł | VAT (%) | Wartość brutto w zł | Producent/ Nazwa handlowa produktu / Numer katalogowy / Klasa wyrobu medycznego -jeżeli dotyczy
1. | Jednorazowa czapeczka do mocowania przyłącza nCPAP typu Infant Flow, dostępna w dziewięciu rozmiarach dla wagi pacjenta od 500g. | szt. | 10
RAZEM:
► | DEKLAROWANE TERMINY:
Deklarowany termin dostawy cząstkowej (od 1 do max. 5 dni w dni robocze (pon. – pt.) od złożenia zapotrzebowania):
Pakiet nr 165- Maski do nCPAP
Lp. | Przedmiot zamówienia | Jm. | Szacunkowa ilość "j.m." na 18 m-cy | Cena jednostkowa netto | Wartość netto w zł | VAT (%) | Wartość brutto w zł | Producent/ Nazwa handlowa produktu / Numer katalogowy / Klasa wyrobu medycznego -jeżeli dotyczy
1. | Maski do nCPAP kompatybilne z przyłaczem typu Infant Flow w minimum 3 rozmiarach.Maski mają być kompatybilne z generatorem z pakietu nr 163. | szt. | 10
RAZEM:
► | DEKLAROWANE TERMINY:
Deklarowany termin dostawy cząstkowej (od 1 do max. 5 dni w dni robocze (pon. – pt.) od złożenia zapotrzebowania):
Pakiet nr 166- Końcówki donosowe nCPAP
Lp. | Przedmiot zamówienia | Jm. | Szacunkowa ilość "j.m." na 18 m-cy | Cena jednostkowa netto | Wartość netto w zł | VAT (%) | Wartość brutto w zł | Producent/ Nazwa handlowa produktu / Numer katalogowy / Klasa wyrobu medycznego -jeżeli dotyczy
1. | Końcówki donosowe nCPAP kompatybilne z przyłączem typu Infant Flow w minimum 3 rozmiarach. Końcówki donosowe mają być kompatybilne z generatorem z pakietu nr 163. | szt. | 10
RAZEM:
► | DEKLAROWANE TERMINY:
Deklarowany termin dostawy cząstkowej (od 1 do max. 5 dni w dni robocze (pon. – pt.) od złożenia zapotrzebowania):
Pakiet nr 167- Jednorazowy układ oddechowy dla noworodków
Lp. | Przedmiot zamówienia | Jm. | Szacunkowa ilość "j.m." na 18 m-cy | Cena jednostkowa netto | Wartość netto w zł | VAT (%) | Wartość brutto w zł | Producent/ Nazwa handlowa produktu / Numer katalogowy / Klasa wyrobu medycznego -jeżeli dotyczy
1. | Jednorazowy układ oddechowy dla noworodków z pułapka wodną oraz drenem ciśnieniowym. Odcinek wdechowy podgrzewany, odcinek wydechowy niepodgrzewany z pułapką wodną. Złacze Y obrotowe, układ posiada port do podawania tlenku azotu oraz komplet adapterów. Układ wyposażony w jednorazową komorę nawilżacza z automatycznym wprowadzeniem wody współpracującą z nawilżaczem typu F&P MR 850. Układ oddechowy kompatybilny z respiratorem typu Maquet Servo I. | szt. | 15
RAZEM:
► | DEKLAROWANE TERMINY:
Deklarowany termin dostawy cząstkowej (od 1 do max. 5 dni w dni robocze (pon. – pt.) od złożenia zapotrzebowania):
Pakiet nr 168- Jednorazowy układ oddechowy oraz maska do resuscytacji
Lp. | Przedmiot zamówienia | Jm. | Szacunkowa ilość "j.m." na 18 m-cySzacunkowa ilość "j.m." na 18 m-cy | Cena jednostkowa netto | Wartość netto w zł Wartość netto w zł | VAT (%)VAT (%) | Wartość brutto w zł | Producent/ Nazwa handlowa produktu / Numer katalogowy / Klasa wyrobu medycznego -jeżeli dotyczyProducent/ Nazwa handlowa produktu / Numer katalogowy / Klasa wyrobu medycznego -jeżeli dotyczy
1. | Jednorazowy układ oddechowy oraz maska do resuscytacji:
a | Jednorazowy układ oddechowy z zastawką T | szt. | 120
b | Wielorazowa maska do resuscytacji okrągła, do sterylizacji, kompatybilna z układami w poz. a), w rozmiarach 0, 1, 2. | szt. | 120
RAZEM:
► | DEKLAROWANE TERMINY:
Deklarowany termin dostawy cząstkowej (od 1 do max. 5 dni w dni robocze (pon. – pt.) od złożenia zapotrzebowania):
Pakiet nr 169- Jednorazowe plastry hydrokoloidowe do ochrony nosa
Lp. | Przedmiot zamówienia | Jm. | Szacunkowa ilość "j.m." na 18 m-cy | Cena jednostkowa netto | Wartość netto w zł | VAT (%) | Wartość brutto w zł | Producent/ Nazwa handlowa produktu / Numer katalogowy / Klasa wyrobu medycznego -jeżeli dotyczy
1. | Jednorazowe plastry hydrokoloidowe do ochrony nosa podczas stosowania maseczek neonatologicznych przy wentylacji nCPAP w kształcie połączonego trójkąta z literą T, dostępne w dwóch rozmiarach Small i Large, pakowane oddzielnie, niesterylne. Opakowanie 20szt. | op. | 5
RAZEM:
► | DEKLAROWANE TERMINY:
Deklarowany termin dostawy cząstkowej (od 1 do max. 5 dni w dni robocze (pon. – pt.) od złożenia zapotrzebowania):
Pakiet nr 170- Plaster do mocowania sond oraz kaniul
Lp. | Przedmiot zamówienia | Jm. | Szacunkowa ilość "j.m." na 18 m-cy | Cena jednostkowa netto | Wartość netto w zł | VAT (%) | Wartość brutto w zł | Producent/ Nazwa handlowa produktu / Numer katalogowy / Klasa wyrobu medycznego -jeżeli dotyczy
1. | Plaster do mocowania sond oraz kaniul o długości całkowitej około 57mm, szerokość około 12mm, długość powierzchni hydrokoloidowej około 25mm. Plaster posiada drugą powierzchnię adhrzyjna służąca do przymocowania kaniuli lub sondy zakończoną granatowym znacznikiem. Skrzydełko plasrta może być wielokrotnie przyklejane i odklejane. Długość skrzydełka około 5mm. Produkt niesterylny. Opakowanie 100szt. | szt. | 400
RAZEM:
► | DEKLAROWANE TERMINY:
Deklarowany termin dostawy cząstkowej (od 1 do max. 5 dni w dni robocze (pon. – pt.) od złożenia zapotrzebowania):
Pakiet nr 171 Kaniula donosowa dla noworodka
Lp. | Przedmiot zamówienia | Jm. | Szacunkowa ilość "j.m." na 18 m-cy | Cena jednostkowa netto | Wartość netto w zł | VAT (%) | Wartość brutto w zł | Producent/ Nazwa handlowa produktu / Numer katalogowy / Klasa wyrobu medycznego -jeżeli dotyczy
61 | Kaniula nosowa dla noworodka typu sof-touch prosta, przekrój gwiazdkowy z łącznikiem uniwersalnym do podaży tlenu. Długość drenu 2.1 m. | szt. | 200
RAZEM:
► | DEKLAROWANE TERMINY:
Deklarowany termin dostawy cząstkowej (od 1 do max. 5 dni w dni robocze (pon. – pt.) od złożenia zapotrzebowania):
Pakiet nr 172- Przyłącze/adapter jednorazowego użytku do układów oddechowych pacjenta
Lp. | Przedmiot zamówienia | Jm. | Szacunkowa ilość "j.m." na 18 m-cy | Cena jednostkowa netto | Wartość netto w zł | VAT (%) | Wartość brutto w zł | Producent/ Nazwa handlowa produktu / Numer katalogowy / Klasa wyrobu medycznego -jeżeli dotyczy
1. | Przyłącze/adapter jednorazowego użytku do układów oddechowych pacjenta do respiratora z funkcją nCPAP, konstrukcja przyłacza minimalizuje występowanie w przyłączu martwych przestrzeni poprzez oddzielenie przepływu wdechowego i wydechowego; przyłącze z możliwością regulacji kata nachylenia w miejscu mocowania końcówek donosowych i maseczek. W komplecie stożkowy klin piankowy zapewniający optymalna izolację pomiędzy systemem rurowym a generatorami n CPAP; zwiększający stabilność całego układu. | szt. | 12
RAZEM:
► | DEKLAROWANE TERMINY:
Deklarowany termin dostawy cząstkowej (od 1 do max. 5 dni w dni robocze (pon. – pt.) od złożenia zapotrzebowania):
Pakiet nr 173- Silikonowe końcówki donosowe do zamocowania przy adapterze/przyłączu
Lp. | Przedmiot zamówienia | Jm. | Szacunkowa ilość "j.m." na 18 m-cy | Cena jednostkowa netto | Wartość netto w zł | VAT (%) | Wartość brutto w zł | Producent/ Nazwa handlowa produktu / Numer katalogowy / Klasa wyrobu medycznego -jeżeli dotyczy
1. | Silikonowe końcówki donosowe do zamocowania przy adapterze/przyłączu przystosowane rozmiarami dla noworodków od 1000g wagi ciała, strona końcówki skierowana do pacjenta, wyprofilowana owalnie, wpustki donosowe, bardzo miękkie, taliowane. Rozm.: M, L, XL. Końcówki donosowe mają być kompatybilne z przyłączem / adapterem z pakietami nr 167/171. | szt. | 30
RAZEM:
► | DEKLAROWANE TERMINY:
Deklarowany termin dostawy cząstkowej (od 1 do max. 5 dni w dni robocze (pon. – pt.) od złożenia zapotrzebowania):
Pakiet nr 174- Silikonowe maseczki oddechowe do zamocowania przy adapterze/przyłączu
Lp. | Przedmiot zamówienia | Jm. | Szacunkowa ilość "j.m." na 18 m-cy | Cena jednostkowa netto | Wartość netto w zł | VAT (%) | Wartość brutto w zł | Producent/ Nazwa handlowa produktu / Numer katalogowy / Klasa wyrobu medycznego -jeżeli dotyczy
1. | Silikonowe maseczki oddechowe do zamocowania przy adapterze/przyłączu przystosowane rozmiarami dla noworodków od 1000g wagi ciała. Rozm.: M, L, XL. Maski mają być kompatybilne z przyłączem / adapterem z pakietami nr 167/171. | szt. | 60
RAZEM:
► | DEKLAROWANE TERMINY:
Deklarowany termin dostawy cząstkowej (od 1 do max. 5 dni w dni robocze (pon. – pt.) od złożenia zapotrzebowania):
Pakiet nr 175 Czapeczki jednorazowego użytku wyposażone w rzep
Lp. | Przedmiot zamówienia | Jm. | Szacunkowa ilość "j.m." na 18 m-cy | Cena jednostkowa netto | Wartość netto w zł | VAT (%) | Wartość brutto w zł | Producent/ Nazwa handlowa produktu / Numer katalogowy / Klasa wyrobu medycznego -jeżeli dotyczy
1. | Czapeczki jednorazowego użytku wyposażone w rzep umożliwiający umocowanie przyłacza oraz komplet tasiemek do mocowania końcówek donosowych i maseczek. Czapeczki wykonane z materiału umożliwiającego przymocowanie rzepów tasiemek w dowolnym punkcie czapeczki. Rozm.: S, M, L, XL. | szt. | 60
RAZEM:
► | DEKLAROWANE TERMINY:
Deklarowany termin dostawy cząstkowej (od 1 do max. 5 dni w dni robocze (pon. – pt.) od złożenia zapotrzebowania):
Pakiet nr 176- Generator Medijet do aparatu nCPAP typ MEDIN CNO
Lp. | Przedmiot zamówienia | Jm. | Szacunkowa ilość "j.m." na 18 m-cy | Cena jednostkowa netto | Wartość netto w zł | VAT (%) | Wartość brutto w zł | Producent/ Nazwa handlowa produktu / Numer katalogowy / Klasa wyrobu medycznego -jeżeli dotyczy
1. | Generator Medijet jednorazowego użytku do układów oddechowych pacjenta do aparatu nCPAP typ MEDIN CNO konstrukcja komory generatora umożliwia precyzyjny pomiar ciśnienia spontanicznego oddechu pacjenta bezpośrednio w generatorze. Mocowanie końcówek donosowych "nosków" i maseczek z możliwością regulacji pod różnym kontem nachylenia. Karbowana i elastyczna rurka doprowadzająca gazy medyczne. W komplecie klin piankowy zapewniający optymalną izolację pomiędzy systemem rurowym a generatorami nCPAP, zwiększający stabilność całego układu. | szt. | 40
RAZEM:
► | DEKLAROWANE TERMINY:
Deklarowany termin dostawy cząstkowej (od 1 do max. 5 dni w dni robocze (pon. – pt.) od złożenia zapotrzebowania):
Pakiet nr 177- Układ oddechowy dla noworodków do aparatu Medin CNO
Lp. | Przedmiot zamówienia | Jm. | Szacunkowa ilość "j.m." na 18 m-cy | Cena jednostkowa netto | Wartość netto w zł | VAT (%) | Wartość brutto w zł | Producent/ Nazwa handlowa produktu / Numer katalogowy / Klasa wyrobu medycznego -jeżeli dotyczy
1. | Układ oddechowy dla noworodków za drenem ciśnieniowym do aparatu Medin CNO, odcinek oddechowy podgrzewany. Opakowanie z układem oddechowym zawiera jednorazową komorę nawilżacza z automatycznym wprowadzeniem diody współpracująca z nawilżaczem typu F&P MR 850 | szt. | 40
RAZEM:
► | DEKLAROWANE TERMINY:
Deklarowany termin dostawy cząstkowej (od 1 do max. 5 dni w dni robocze (pon. – pt.) od złożenia zapotrzebowania):
Pakiet nr 178 - Ustny cewnik dotchawiczy - LISAcatch
Lp. | Przedmiot zamówienia | Jm. | Szacunkowa ilość "j.m." na 18 m-cy | Cena jednostkowa netto | Wartość netto w zł | VAT (%) | Wartość brutto w zł | Producent/ Nazwa handlowa produktu / Numer katalogowy / Klasa wyrobu medycznego -jeżeli dotyczy
1. | Ustny cewnik dotchawiczy typu LISAcatch. Cewnik do stosowania wyłącznie dotchawiczego dłu. 130mm, średnica zew. 1,7mm co odpowiada rozmiarowi 5F. Na proksymalnym końcu cewnika znajduje się złącze luer, które spełnia normę ISO 594. Na zewnętrznej powierzchni trzonu cewnika znajdują się znaczniki, które uwidaczniają głębokość wprowadzenia wyrobu w trakcie posługiwania się nim. | szt. | 8
RAZEM:
► | DEKLAROWANE TERMINY:
Deklarowany termin dostawy cząstkowej (od 1 do max. 5 dni w dni robocze (pon. – pt.) od złożenia zapotrzebowania):
Pakiet nr 179 - Jednorazowy miękki wkład oraz zbiornik wielokrotnego użytku
Lp. | Przedmiot zamówienia | Jm. | Szacunkowa ilość "j.m." na 18 m-cy | Cena jednostkowa netto | Wartość netto w zł | VAT (%) | Wartość brutto w zł | Producent/ Nazwa handlowa produktu / Numer katalogowy / Klasa wyrobu medycznego -jeżeli dotyczy
1. | Jednorazowy miękki wkład oraz zbiornik wielokrotnego użytku:
1a | Jednorazowy miękki wkład wykonany z piolietylenu, zgrzany hermetycznie do sztywnej pokrywy, wewnatrz której umieszczony jest filtr hybrydowo - antybakteryjny, który działa również jako system antyprzelewowy. Wkład umieszczony w specjalnym zbiorniku wielokrotnego użycia z poliwęglanu z możliwością dezynfekcji i sterylizacji. Pojemność 1l | szt. | 100
1b | Zbiornik wielokrotnego użytku wykonany z poliwęglanu z możliwością dezynfekcji i sterylizacji. Przeznaczony do wkładów jednorazowych, kompatybilny z wkładami z pozycji a). Pojemność: 1l | szt. | 20
RAZEM:
► | DEKLAROWANE TERMINY:
Deklarowany termin dostawy cząstkowej (od 1 do max. 5 dni w dni robocze (pon. – pt.) od złożenia zapotrzebowania):
Pakiet nr 180 - Obwód oddechowy do znieczulania
Lp. | Przedmiot zamówienia | Jm. | Szacunkowa ilość "j.m." na 18 m-cy | Cena jednostkowa netto | Wartość netto w zł | VAT (%) | Wartość brutto w zł | Producent/ Nazwa handlowa produktu / Numer katalogowy / Klasa wyrobu medycznego -jeżeli dotyczy
1. | Obwód oddechowy do znieczulania z pojedynczym ramieniem | szt. | 10
RAZEM:
► | DEKLAROWANE TERMINY:
Deklarowany termin dostawy cząstkowej (od 1 do max. 5 dni w dni robocze (pon. – pt.) od złożenia zapotrzebowania):
Pakiet nr 181 - Jednorazowe, sterylne nożyczki
Lp. | Przedmiot zamówienia | Jm. | Szacunkowa ilość "j.m." na 18 m-cy | Cena jednostkowa netto | Wartość netto w zł | VAT (%)VAT (%) | Wartość brutto w zł | Producent/ Nazwa handlowa produktu / Numer katalogowy / Klasa wyrobu medycznego -jeżeli dotyczy
1 | Jednorazowe, sterylne nożyczki zagięte, długości 14,5cm; wykonane ze stali nierdzewnej, jedwabistej nie powodujące refleksów świetlnych, przeznaczone do preparowania tkanek. Znak jednorazowości umieszczony po obu stronach każdego narzędzia w taki sposób, aby uniknąć pomylenia z narzędziem wielorazowym Pakowane pojedynczo. Opakowanie zawiera 25szt. | op. | 20
RAZEM:
► | DEKLAROWANE TERMINY:
Deklarowany termin dostawy cząstkowej (od 1 do max. 5 dni w dni robocze (pon. – pt.) od złożenia zapotrzebowania):
Pakiet nr 182- Wkład jednorazowy typu FLOVAC
Lp. | Przedmiot zamówienia | Jm. | Szacunkowa ilość "j.m." na 18 m-cy | Cena jednostkowa netto | Wartość netto w zł | VAT (%) | Wartość brutto w zł | Producent/ Nazwa handlowa produktu / Numer katalogowy / Klasa wyrobu medycznego -jeżeli dotyczy
1 | WKŁAD JEDNORAZOWY 2L typu FLOVAC. | szt. | 500
RAZEM:
► | DEKLAROWANE TERMINY:
Deklarowany termin dostawy cząstkowej (od 1 do max. 5 dni w dni robocze (pon. – pt.) od złożenia zapotrzebowania):
Pakiet nr 183 – Zestawy do zakładania wkładek wewnątrzmacicznych
Lp. | Przedmiot zamówienia | Jm. | Szacunkowa ilość "j.m." na 18 m-cy | Cena jednostkowa netto | Wartość netto w zł | VAT (%) | Wartość brutto w zł | Producent/ Nazwa handlowa produktu / Numer katalogowy / Klasa wyrobu medycznego -jeżeli dotyczy
1. | Endosampler - kateter ze strzykawką do biopsji aspiracyjej endometrium | szt. | 100
1. | Zestaw do zakładania IUD – profesjonalny zestaw pozwalający wykonać całą procedurę włożenia, umiejscowienia oraz usunięcia wkładki wewnątrzmacicznej. Zestaw składa się z kulociągu jednozębnego, nożyczek do przycinania nici, kleszczyków i sondy. Całość zapakowana sterylnie w blister. | szt. | 150
RAZEM:
► | DEKLAROWANE TERMINY:
Deklarowany termin dostawy cząstkowej (od 1 do max. 5 dni w dni robocze (pon. – pt.) od złożenia zapotrzebowania):
Pakiet nr 184 – Elektrody do stymulacji przezskórnej
Lp. | Przedmiot zamówienia | Jm. | Szacunkowa ilość "j.m." na 18 m-cy | Cena jednostkowa netto | Wartość netto w zł | VAT (%) | Wartość brutto w zł | Producent/ Nazwa handlowa produktu / Numer katalogowy / Klasa wyrobu medycznego -jeżeli dotyczy
1. | Elektrody ze złączem do defibrylatorów EMTEL DEFIMAX | szt. | 150
RAZEM:
► | DEKLAROWANE TERMINY:
Deklarowany termin dostawy cząstkowej (od 1 do max. 5 dni w dni robocze (pon. – pt.) od złożenia zapotrzebowania):
Pakiet nr 185 - Zestaw do torako- i paracentezy
Lp. | Przedmiot zamówienia | Jm. | Szacunkowa ilość "j.m." na 18 m-cySzacunkowa ilość "j.m." na 18 m-cy | Cena jednostkowa netto | Wartość netto w zł Wartość netto w zł | VAT (%)VAT (%) | Wartość brutto w zł | Producent/ Nazwa handlowa produktu / Numer katalogowy / Klasa wyrobu medycznego -jeżeli dotyczy
1. | Zestaw bezpieczny do torakocentezy i paracentezy składający się z: • igły do torakocentezy/paracentezy 16G, • cewnika 8Fr 12,5cm, • strzykawki typu luer lock 60 ml, • worek o pojemności 2000ml. Opakowanie zbiorcze 10 szt. | szt. | 50
RAZEM:
► | DEKLAROWANE TERMINY:
Deklarowany termin dostawy cząstkowej (od 1 do max. 5 dni w dni robocze (pon. – pt.) od złożenia zapotrzebowania):
Pakiet nr 186 Przyrząd do mocowania cewników centralnych
Lp. | Przedmiot zamówienia | Jm. | Szacunkowa ilość "j.m." na 18 m-cySzacunkowa ilość "j.m." na 18 m-cy | Cena jednostkowa netto | Wartość netto w zł Wartość netto w zł | VAT (%)VAT (%) | Wartość brutto w zł | Producent/ Nazwa handlowa produktu / Numer katalogowy / Klasa wyrobu medycznego -jeżeli dotyczy
1. | Zatrzaskowe mocowania do wkłuć centralnych ze zmienną szerokością gniazda, dopasowujący się do szerokości delty wkłucia, część zatrzaskowa wykonana ze sztywnego plastiku, miękka samoprzylepna część opatrunkowa. Bez lateksu, DEHP. Sterylne. Opakowanie = 25 szt. | op | 100
RAZEM:
► | DEKLAROWANE TERMINY:
Deklarowany termin dostawy cząstkowej (od 1 do max. 5 dni w dni robocze (pon. – pt.) od złożenia zapotrzebowania):
Pakiet nr 187 – Papier do defibrylatora Defi Max Plus
Lp. | Przedmiot zamówienia | Jm. | Szacunkowa ilość "j.m." na 18 m-cy | Cena jednostkowa netto | Wartość netto w zł | VAT (%) | Wartość brutto w zł | Producent/ Nazwa handlowa produktu / Numer katalogowy / Klasa wyrobu medycznego -jeżeli dotyczy
1. | Papier do defibrylatora Defi Max Plus (rolka) | szt. | 25
RAZEM:
► | DEKLAROWANE TERMINY:
Deklarowany termin dostawy cząstkowej (od 1 do max. 5 dni w dni robocze (pon. – pt.) od złożenia zapotrzebowania):
Pakiet nr 188 – Elektrody
Lp. | Przedmiot zamówienia | Jm. | Szacunkowa ilość "j.m." na 18 m-cy | Cena jednostkowa netto | Wartość netto w zł | VAT (%) | Wartość brutto w zł | Producent/ Nazwa handlowa produktu / Numer katalogowy / Klasa wyrobu medycznego -jeżeli dotyczy
1. | Elektrody do defibrylacji, kardiowersji, monitorowania, stymulacji przezskórnej typu COMBO kompatybilne z defibrylatorem ZOLL. Warstwa przewodząca styku wykonana na bazie Ag/AGCL. Zintegrowane odprowadzenia długości 120cm pozwalające na lepszą pracę z produktem. | szt. | 356
RAZEM:
Deklarowany termin dostawy cząstkowej (od 1 do max. 5 dni w dni robocze (pon. – pt.) od złożenia zapotrzebowania):
Pakiet nr 189– Zgłębniki żołądkowe [toksykologia]
Lp. | Przedmiot zamówienia | Jm. | Szacunkowa ilość "j.m." na 18 m-cy | Cena jednostkowa netto | Wartość netto w zł | VAT (%) | Wartość brutto w zł | Producent/ Nazwa handlowa produktu / Numer katalogowy / Klasa wyrobu medycznego -jeżeli dotyczy
1. | Zgłębnik żołądkowy w rozmiarze CH34 o długości 1500mm. Wykonany z PCW o jamości medycznej i twardości ok. 76⁰ ShA. Powierzchnia satynowa ("zamrożona"). Jednorazowego użytku. Jałowe, sterylizowane tlenkiem etylu. Posiadające nadrukowaną cyfrową podziałkę głębokości. | szt. | 500
RAZEM:
Deklarowany termin dostawy cząstkowej (od 1 do max. 5 dni w dni robocze (pon. – pt.) od złożenia zapotrzebowania):
Pakiet nr 190 – Akcesoria endoskopowe
Lp. | Przedmiot zamówienia | Jm. | Szacunkowa ilość "j.m." na 18 m-cy | Cena jednostkowa netto | Wartość netto w zł | VAT (%) | Wartość brutto w zł | Producent/ Nazwa handlowa produktu / Numer katalogowy / Klasa wyrobu medycznego -jeżeli dotyczy
1. | Zestaw do długotrwałego żywienia dożołądkowego, zakładany przezskórnie metodą „push” pod kontrolą endoskopową, wykonany z silikonu, ze znacznikiem RTG; trokar z rozszczepianą osłoną ze stali nierdzewnej z końcówką w kształcie ostrosłupa, długość: 17,5 cm, 16Fr; silikonowany zgłębnik zakończony balonem 15Fr, długość trzonu: 23cm +/- 1cm; port do napełniania balonu z zastawką antyrefluksową; wolny od lateksu i DEHP; rozmiar 15Ch; 1 sztuka w opakowaniu. | szt. | 2
RAZEM:
Deklarowany termin dostawy cząstkowej (od 1 do max. 5 dni w dni robocze (pon. – pt.) od złożenia zapotrzebowania):
Pakiet nr 191 – Adapter do koncentratorów tlenu
Lp. | Przedmiot zamówienia | Jm. | Szacunkowa ilość "j.m." na 18 m-cy | Cena jednostkowa netto | Wartość netto w zł | VAT (%) | Wartość brutto w zł | Producent/ Nazwa handlowa produktu / Numer katalogowy / Klasa wyrobu medycznego -jeżeli dotyczy
1. | Adapter do koncentratorów tlenu stosowany do przyłączenia bezpośrednio kaniuli nosowych lub maseczki. Gwint dopasowany do każdego rodzaju aparatów. | szt. | 50
RAZEM:
Deklarowany termin dostawy cząstkowej (od 1 do max. 5 dni w dni robocze (pon. – pt.) od złożenia zapotrzebowania):
Pakiet nr 192 – Ochraniacze bezuciskowe
Lp. | Przedmiot zamówienia | Jm. | Szacunkowa ilość "j.m." na 18 m-cy | Cena jednostkowa netto | Wartość netto w zł | VAT (%) | Wartość brutto w zł | Producent/ Nazwa handlowa produktu / Numer katalogowy / Klasa wyrobu medycznego -jeżeli dotyczy
1. | Plastikowa osłona oczu pacjenta przed zewnętrznym naciskiem. Możliwość zastosowania na bloku operacyjnym lub oddziale intensywnej terapii. Produkt wykonany z pojedynczej, plastikowej osłony o zakrzywionej powierzchni z wcięciem w linii środkowej na nos zapewniający doskonałe dopasowanie do twarzy. Od spodu gruba, miękka pianka medyczna pokryta na brzegach hipoalergicznym klejem. Osłona niskoprofilowa, przezroczysta, przyklejana do twarzy z możliwością kontroli oczu pacjenta. Produkt posiadający otwory po bokach oraz w części środkowej zapobiegające kondensacji pary. Produkt jednorazowy, rozmiar uniwersalny dla dorosłych. | szt. | 200
RAZEM:
Deklarowany termin dostawy cząstkowej (od 1 do max. 5 dni w dni robocze (pon. – pt.) od złożenia zapotrzebowania):
Pakiet nr 193- Ustniki do alkomatu ALCO-SENSOR IV
Lp. | Przedmiot zamówienia | Jm. | Szacunkowa ilość "j.m." na 18 m-cy | Cena jednostkowa netto | Wartość netto w zł | VAT (%) | Wartość brutto w zł | Producent/ Nazwa handlowa produktu / Numer katalogowy / Klasa wyrobu medycznego -jeżeli dotyczy
1. | Ustniki jednorazowe do alkomatu ALCO-SENSOR IV. Pakowane pojedynczo. Każdy ustnik zafoliowany. | op. | 100
RAZEM:
Deklarowany termin dostawy cząstkowej (od 1 do max. 5 dni w dni robocze (pon. – pt.) od złożenia zapotrzebowania):
Pakiet nr 194 – Sprzęt stomijny II
Lp. | Przedmiot zamówienia | Jm. | Szacunkowa ilość "j.m." na 18 m-cy | Cena jednostkowa netto | Wartość netto w zł | VAT (%) | Wartość brutto w zł | Producent/ Nazwa handlowa produktu / Numer katalogowy / Klasa wyrobu medycznego -jeżeli dotyczy
1. | Worek ileostomijny otwarty, przezroczysty z przylepcem do docinania nożyczkami. Przylepiec hydrokoloidowy posiada właściwości ochronne i gojące, które zapobiegają powstawaniu powikłań skórnych na skórze wokół stomii. Zaopatrzony w filtr węglowy w kształcie półksiężyca umieszczony w górnej części worka. Worek z dodatkową warstwą folii ochronnej wewnątrz, chroniącą filtr przed kontaktem z treścią jelitową. Worek o prostym i symetrycznym kształcie z miękkimi krawędziami. Zbudowany z hydrofobowego materiału. Plastikowa zapinka rzepowa niepochłaniająca zapachów. Worek wyposażony w kieszonkę do schowania zamkniętego odpływu worka. Możliwosć docięcia przylepca od 20mm do 70mm. Ilość worków w opakowaniu: 10. | op. | 40
2. | Płytka wypukła typu Convex rozmiar 57/13-35mm przeznaczona do zaopatrzenia stomii płaskiej lub wklęsłej. Materiał przylepny posiada właściwości ochronne i gojące. Możliwość docięcia płytki od 13 do 35 mm rozmiaru i kształtu stomii. Akordeonowy pierścień pozwala bezbolesne dopięcie worka. Ilość sztuk w opakowaniu: 5. | op. | 80
3. | Płytka wypukła typu Convex rozmiar 70/13-48mm przeznaczona do zaopatrzenia stomii płaskiej lub wklęsłej. Materiał przylepny posiada właściwości ochronne i gojące. Możliwość docięcia płytki od 13 do 48 mm rozmiaru i kształtu stomii. Akordeonowy pierścień pozwala bezbolesne dopięcie worka. Ilość sztuk w opakowaniu: 5. | op. | 80
4. | Płytka stomijna z elastycznym, akordeonowym pierścieniem zatrzaskowym o średnicy 57mm, który można rozwijać do góry w celu połączenia z workiem systemu dwuczęściowego, co minimalizuje ryzyko ucisku na powłoki brzuszne pacjenta. Warstwa fizelinowa wokół pierścienia w kolorze bezowym z hydrokoloidową warstwą przylepna, nie powodująca podrażnień skory wokół stomii. Materiał przylepny wewnątrz pierścienia "do modelowania" palcami, bez wycinania nożyczkami, co daje możliwość uzyskania szczelnego dopasowania do stomii. Ilość sztuk w opakowaniu: 5. | op. | 80
5. | Płytka stomijna z elastycznym, akordeonowym pierścieniem zatrzaskowym o średnicy 70mm, który można rozwijać do góry w celu połączenia z workiem systemu dwuczęściowego, co minimalizuje ryzyko ucisku na powłoki brzuszne pacjenta. Warstwa fizelinowa wokół pierścienia w kolorze bezowym z hydrokoloidową warstwą przylepna, nie powodująca podrażnień skory wokół stomii. Materiał przylepny wewnątrz pierścienia "do modelowania" palcami, bez wycinania nożyczkami, co daje możliwość uzyskania szczelnego dopasowania do stomii. Ilość sztuk w opakowaniu: 5. | op. | 80
6. | Płytka stomijna plastyczna o średnicy 45, która dopasowuje się do kształtu stomii. Materiał przylepny wewnątrz pierścienia "do modelowania" palcami, bez wycinania nożyczkami, co daje możliwość uzyskania szczelnego dopasowania do stomii. Ilość sztuk w opakowaniu: 5. | op. | 30
7. | Worek urostomijny dopinany do płytki z pierścieniem 45, zaopatrzony w szczelny i sztywny kranik z oznaczeniem otwarty/zamknięty dla większego bezpieczeństwa, z zastawką antyzwrotną wewnątrz worka, uniemożliwiającą cofanie się moczu do urostomii, z możliwością dopięcia paska stomijnego do worka. Do kranika można w łatwy sposób przytwierdzić szczelny, zatrzaskowy łącznik do nocnej zbiórki moczu. Ilość w opakowaniu: 10. | op. | 18
8. | Worek ileostomijny otwarty, przezroczysty w rozmiarze 45mm, kompatybilny z płytką stomijną tego samego systemu dwuczęściowego w rozmiarze 45mm, z filtrem węglowym w kształcie półksiężyca umieszczonym w górnej części worka. Worek z dodatkową warstwą folii ochronnej wewnątrz, chroniącą filtr przed kontaktem z treścią jelitową. Worek o prostym i symetrycznym kształcie z miękkimi krawędziami. Zbudowany z hydrofobowego materiału. Plastikowa zapinka rzepowa niepochłaniająca zapachów. Worek wyposażony w kieszonkę do schowania zamkniętego odpływu worka. Ilość sztuk w opakowaniu: 10. | op. | 30
9. | Worek ileostomijny otwarty, przezroczysty w rozmiarze 57mm, kompatybilny z płytką stomijną tego samego systemu dwuczęściowego w rozmiarze 57mm, z filtrem węglowym w kształcie półksiężyca umieszczonym w górnej części worka. Worek z dodatkową warstwą folii ochronnej wewnątrz, chroniącą filtr przed kontaktem z treścią jelitową. Worek o prostym i symetrycznym kształcie z miękkimi krawędziami. Zbudowany z hydrofobowego materiału. Plastikowa zapinka rzepowa niepochłaniająca zapachów. Worek wyposażony w kieszonkę do schowania zamkniętego odpływu worka. Ilość sztuk w opakowaniu: 10. | op. | 70
10. | Worek ileostomijny otwarty, przezroczysty w rozmiarze 70mm, kompatybilny z płytką stomijną tego samego systemu dwuczęściowego w rozmiarze 70mm, z filtrem węglowym w kształcie półksiężyca umieszczonym w górnej części worka. Worek z dodatkową warstwą folii ochronnej wewnątrz, chroniącą filtr przed kontaktem z treścią jelitową. Worek o prostym i symetrycznym kształcie z miękkimi krawędziami. Zbudowany z hydrofobowego materiału. Plastikowa zapinka rzepowa niepochłaniająca zapachów. Worek wyposażony w kieszonkę do schowania zamkniętego odpływu worka. Ilość sztuk w opakowaniu: 10. | op. | 70
RAZEM:
Deklarowany termin dostawy cząstkowej (od 1 do max. 5 dni w dni robocze (pon. – pt.) od złożenia zapotrzebowania):
Pakiet nr 195-Zestaw przedłużający z filtrem
Lp. | Przedmiot zamówienia | Jm. | Szacunkowa ilość "j.m." na 18 m-cy | Cena jednostkowa netto | Wartość netto w zł | VAT (%) | Wartość brutto w zł | Producent/ Nazwa handlowa produktu / Numer katalogowy / Klasa wyrobu medycznego -jeżeli dotyczy
1. | Zestaw infuzyjm przedłużający z filtrem 1,2 µm Wyposażony w złącze Luer Lock , zacisk zatrzaskowy oraz port iniekcyjny. Bez lateksu. Cały przewód odporny na załamania. Długość 48 cm, średnica wewnętrzna światła 2,54 | op. | 1000
RAZEM:
► | DEKLAROWANE TERMINY:
Deklarowany termin dostawy cząstkowej (od 1 do max. 5 dni w dni robocze (pon. – pt.) od złożenia zapotrzebowania):
Pakiet nr 196-Osprzęt do ssaków
Lp. | Przedmiot zamówienia | Jm. | Szacunkowa ilość "j.m." na 18 m-cy | Cena jednostkowa netto | Wartość netto w zł | VAT (%) | Wartość brutto w zł | Producent/ Nazwa handlowa produktu / Numer katalogowy / Klasa wyrobu medycznego -jeżeli dotyczy
1. | Zbiornik wielokrotnego użytku wykonany z poliwęglanu z możliwością dezynfekcji i sterylizacji. Przeznaczony do wkładów jednorazowych systemu typu FLOVAC, które są wykonane z polietylenu, zgrzane hermetycznie do sztywnej pokrywy, wewnątrz której umieszczony jest filtr hydrofobowo-antybakteryjny, który działa również jako system antyprzelewowy. | szt | 50
2. | Filtr antybakteryjno-hydrofobowy SP121 | szt | 100
3. | Wąż silikonowy do ssaków 8x3 mm (1 metr bieżący) | mb | 100
RAZEM:
Deklarowany termin dostawy cząstkowej (od 1 do max. 5 dni w dni robocze (pon. – pt.) od złożenia zapotrzebowania):
Pakiet nr 197 - Osprzęt do przetoczeń z ochroną UV
Lp. | Przedmiot zamówienia | Jm. | Szacunkowa ilość "j.m." na 18 m-cy | Cena jednostkowa netto | Wartość netto w zł | VAT (%) | Wartość brutto w zł | Producent/ Nazwa handlowa produktu / Numer katalogowy / Klasa wyrobu medycznego -jeżeli dotyczy
1. | Dren typu Infuzomat Space do pomp do podaży płynów. Ochrona przed promieniami UV do 520 nm Opakowanie max. 100 szt. | szt. | 8800
2. | Osłona flakonu lub worka 500-1000ml / 20x30cm. Zapewnia ochronę leku światłoczułego z wycięciem na ucho do zawieszenia opakowania oraz otwartą część spodnią. Opakowanie max. 100 sztuk. | szt. | 17550
3. | Przyrząd do przetoczeń płynów infuzyjnych, chroniący przed promieniami UV, bezpieczny, z filtrami w odpowietrzniku skutecznymi w min. 99,99999% dla bakterii i 99,999% dla wirusów; automatyczne wypełnianie drenu oraz brak wyciekania płynu; zapobiegający przedostawaniu się powietrza do pacjenta; wyposażony w zaciskacz z dodatkowym miejscem z boku na umieszczenie kolca po zakończonej infuzji oraz miejsce na podwieszenie końcówki drenu w zacisku rolkowym; komora korplowa dwuczęściowa (dolna miekka, górna twarda); przyrząd pozbawiony ftalanów- z informacją na etykiecie w formie symbolu (normy zharmonizowanej ) potwierdzającą brak zawartości ftalanów; kolorystycznie odróżniający się od przyrządu do przetaczania krwi; opakowanie folia-papier; opakowanie max 100 szt. | szt. | 143000
RAZEM:
► | DEKLAROWANE TERMINY:
Deklarowany termin dostawy cząstkowej (od 1 do max. 5 dni w dni robocze (pon. – pt.) od złożenia zapotrzebowania):
Pakiet 198 łączniki, elektrody
Lp. | Przedmiot zamówienia | Jm. | Szacunkowa ilość "j.m." na 18 m-cy | Cena jednostkowa netto | Wartość netto w zł | VAT (%) | Wartość brutto w zł | Producent/ Nazwa handlowa produktu / Numer katalogowy / Klasa wyrobu medycznego -jeżeli dotyczy
1 | Łącznik zatrzask do elektrod jednorazowych przedsercowych dla niemowląt. Ilość w opakowaniu 10 sztuk. | szt | 18
2 | Elektroda EKG wielokrotnego użytku (klamrowa ) dla dzieci. Opakowanie jednostkowe: komplet - 4 sztuk Typ: uniwersalna, dla dzieci, czujnik: Ag/AgCl. Kodowanie kolorystyczne: czarny, zielony, żółty, czerwony. | op | 9
3 | Elektroda przyssawkowa EKG śr.15 mm pediatryczna. Opakowanie jednostkowe- Komplet : 6 sztuk. | szt | 10
RAZEM:
► | DEKLAROWANE TERMINY:
Deklarowany termin dostawy cząstkowej (od 1 do max. 5 dni w dni robocze (pon. – pt.) od złożenia zapotrzebowania):
Pakiet nr 199 elektrody Sporna
Lp. | Przedmiot zamówienia | Jm. | Szacunkowa ilość "j.m." na 18 m-cy | Cena jednostkowa netto | Wartość netto w zł | VAT (%) | Wartość brutto w zł | Producent/ Nazwa handlowa produktu / Numer katalogowy / Klasa wyrobu medycznego -jeżeli dotyczy
1 | Elektrody EKG jednorazowego użytku do holtera i testów wysiłkowych, rozmiar 50x45 mm. Elektrody hydrożelowe, wodoodporne, z bardzo mocnym klejem, piankowe z węglowym okienkiem (radioprzezierne). W opakowaniu 30 sztuk. | szt | 9000
2 | 1. Elektrody do EKG jednorazowego użytku; ze stykiem Ag/AgCl i podłożem piankowym; specjalny hydrożel do długotrwałego użytku, ( B. mocny, łagodny dla skóry klej); z odporną pianką samoprzylepną (zalecane do długotrwałego monitorowania EKG i prób wysiłkowych), rozmiar 57×34 mm , ze złączem zatrzaskowym , całkowita powierzchnia 1522 mm2 , powierzchnia żelu 254 mm2 , grubość 1mm , odporność na odrywanie 18N | szt | 5000
3 | Elektrody do EKG jednorazowego użytku; ze stykiem Ag/AgCl i podłożem piankowym; specjalny hydrożel do długotrwałego użytku, nadaje się też do zastosowań w neurologii i pediatrii, rozmiar 30×24, złącze zatrzaskowe , całkowita powierzchnia 565 mm2 , powierzchnia żelu 201 mm2 , grubość 1mm , odporność na odrywanie | szt | 8000
RAZEM:
► | DEKLAROWANE TERMINY:
Deklarowany termin dostawy cząstkowej (od 1 do max. 5 dni w dni robocze (pon. – pt.) od złożenia zapotrzebowania):
Pakiet nr 200 nakłuwacze 4, 6
Lp. | Przedmiot zamówienia | Jm. | Szacunkowa ilość "j.m." na 18 m-cy | Cena jednostkowa netto | Wartość netto w zł | VAT (%) | Wartość brutto w zł | Producent/ Nazwa handlowa produktu / Numer katalogowy / Klasa wyrobu medycznego -jeżeli dotyczy
1 | Igła do Pena rozmiar: 0,23x6mm; Sterylizowane tlenkiem etylenu lub sterylizowane radiacyjnie, barwne kodowanie rozmiarów na opakowaniu jednostkowym. opakowanie max 100 szt. | szt | 500
2 | Igła do Pena rozmiar: 0,23x4mm; Sterylizowane tlenkiem etylenu lub sterylizowane radiacyjnie, barwne kodowanie rozmiarów na opakowaniu jednostkowym. opakowanie max 100 szt. | szt | 2500
RAZEM:
► | DEKLAROWANE TERMINY:
Deklarowany termin dostawy cząstkowej (od 1 do max. 5 dni w dni robocze (pon. – pt.) od złożenia zapotrzebowania):
Pakiet nr 201 kapilary
Lp. | Przedmiot zamówienia | Jm. | Szacunkowa ilość "j.m." na 18 m-cy | Cena jednostkowa netto | Wartość netto w zł | VAT (%) | Wartość brutto w zł | Producent/ Nazwa handlowa produktu / Numer katalogowy / Klasa wyrobu medycznego -jeżeli dotyczy
1 | Zestaw do oznaczania hemoglobiny glikowanej zawierający fiolki do przygotowania próbek ;kapilary w dyspenserze;uchwyt kapilarny umożliwiający manipulowanie kapilarą; etykiety. Opakowanie max 100 szt | op | 30
RAZEM:
► | DEKLAROWANE TERMINY:
Deklarowany termin dostawy cząstkowej (od 1 do max. 5 dni w dni robocze (pon. – pt.) od złożenia zapotrzebowania):
Pakiet nr 202 końcówki do badań słuchu
Lp. | Przedmiot zamówienia | Jm. | Szacunkowa ilość "j.m." na 18 m-cy | Cena jednostkowa netto | Wartość netto w zł | VAT (%) | Wartość brutto w zł | Producent/ Nazwa handlowa produktu / Numer katalogowy / Klasa wyrobu medycznego -jeżeli dotyczy
Końcówki do badania słuchu wykonane z miękkiego i lekkiego materiału- biokompatybilnego tworzywa sztucznego na bazie silikonu, bez lateksu. Zaprojektowane do stosowania z następującymiurządzeniami do tympanometriiii otoemisji akustycznej z przeźroczystą końcówką sondy pomiarowej:Amlivox: wszystkie wesje Otoware;Interacoustics: Titan, AT253, Eclipse, MT10,Sera,OtoRead II:MAICO: easyTymp MI 222,MI23, MI24, MI26, MI34, MI44, easyScreen, EroScan Plus. Rozmiary kodowane kolorami
1 | końcówki "grzybki"(mushroom) rozmiar 7mm, niebieskie, pakowane po 100 sztuk | szt | 2000
2 | końcówki "grzybki"(mushroom) rozmiar 8mm, żółte, pakowane po 100 sztuk | szt | 2000
3 | końcówki "grzybki"(mushroom) rozmiar 9 mm, zielone, pakowane po 100 sztuk | szt | 2000
4 | końcówki "grzybki"(mushroom) rozmiar 10 mm, czerwone, pakowane po 100 sztuk | szt | 2000
5 | końcówki "grzybki"(mushroom) rozmiar11 mm, niebieskie, pakowane po 100 sztuk | szt | 2000
6 | końcówki "grzybki"(mushroom) rozmiar12 mm, żółte, pakowane po 100 sztuk | szt | 2000
7 | końcówki z "kołnierzami"(flanged)niemowlęce, rozmiar 3-5 mm, czerwone, pakowane po max 100 sztuk | szt | 3000
8 | końcówki z "kołnierzami" (flanged) niemowlęce, rozmiar 4-7 mm, niebieskie, pakowane po max 100 sztuk | szt | 3000
9 | końcówki z "kołnierzami" (flanged) niemowlęce, rozmiar 5-8 mm, żółte, pakowane po max 100 sztuk | szt | 2000
RAZEM:
► | DEKLAROWANE TERMINY:
Deklarowany termin dostawy cząstkowej (od 1 do max. 5 dni w dni robocze (pon. – pt.) od złożenia zapotrzebowania):
Pakiet nr 203 sensor Sporna, CKD
Lp. | Przedmiot zamówienia | Jm. | Szacunkowa ilość "j.m." na 18 m-cy | Cena jednostkowa netto | Wartość netto w zł | VAT (%) | Wartość brutto w zł | Producent/ Nazwa handlowa produktu / Numer katalogowy / Klasa wyrobu medycznego -jeżeli dotyczy
1 | Jednorazowe sensory do ciągłego pomiaru glikemii z płynu śródtkankowego, niewymagające dodatkowego transmitera i niewymagające dodatkowej kalibracji | szt | 230
RAZEM:
► | DEKLAROWANE TERMINY:
Deklarowany termin dostawy cząstkowej (od 1 do max. 5 dni w dni robocze (pon. – pt.) od złożenia zapotrzebowania):
Pakiet nr 204 Paski keto Sporna
Lp. | Przedmiot zamówienia | Jm. | Szacunkowa ilość "j.m." na 18 m-cy | Cena jednostkowa netto | Wartość netto w zł | VAT (%) | Wartość brutto w zł | Producent/ Nazwa handlowa produktu / Numer katalogowy / Klasa wyrobu medycznego -jeżeli dotyczy
1 | Testy paskowe do badania glukozy i ciał ketonowych w moczu opakowanie max 50 testów paskowych | szt | 10
RAZEM:
► | DEKLAROWANE TERMINY:
Deklarowany termin dostawy cząstkowej (od 1 do max. 5 dni w dni robocze (pon. – pt.) od złożenia zapotrzebowania):
Pakiet nr 205 sprzęt do żywienia apteka szpitalna UCP
Lp. | Przedmiot zamówienia | Jm. | Szacunkowa ilość "j.m." na 18 m-cy | Cena jednostkowa netto | Wartość netto w zł | VAT (%) | Wartość brutto w zł | Producent/ Nazwa handlowa produktu / Numer katalogowy / Klasa wyrobu medycznego -jeżeli dotyczy
1 | Pusty jednokomorowy worek do sporządzania mieszaniny do żywienia pozajelitowego z co najmniej trzema przwodami do przetaczania płynów, z czego każdy posiada zacisk oraz kolec zabezpieczony nasadką do wkłucia się w membranę butelki, zawierający odpowietrznik z filtrem, z dodatkowym jałowym korkiem typu męskiego do zamknięcia worka po odłączeniu przewodów, pakowany pojedynczo jałowo, apirogenny, jednorazowy, bez lateksu, bez ftalanów, z trzema portami dostępu: port do dostrzyknięć z filtrem, membraną i nasadką zabezpieczającą; port do przetaczania płynów z końcówką luer typu żeńskiego oraz klipsem, do którego przyłączone są przewody; port z zabezpieczeniem do podłączenia zestawu do infuzji. Pojemność 2000 ml | szt | 50
2 | Pusty worek do sporządzania mieszaniny do żywienia pozajelitowego z co najmniej trzema przwodami do przetaczania płynów, z czego każdy posiada zacisk oraz kolec zabezpieczony nasadką do wkłucia się w membranę butelki, zawierający odpowietrznik z filtrem z dodatkowym jałowym korkiem typu męskiego do zamknięcia worka po odłączeniu przewodów, pakowany pojedynczo jałowo, apirogenny, jednorazowy, bez lateksu, bez ftalanów, z trzema portami dostępu: port do dostrzyknięć z filtrem, membraną i nasadką zabezpieczającą; port do przetaczania płynów z końcówką luer typu żeńskiego, do którego przyłączone są przewody; port z zabezpieczeniem do podłączenia zestawu do infuzji. Pojemność 3000 ml | szt | 50
3 | Adapter na fiolkę z reduktorem do pobierania leku w (certyfikat CE, ONB/FDA) do rozpuszczenie liofilizowanego leku oraz pobieranie roztworu z fiolki do strzykawki, wyrównanie różnicy ciśnień wewnątrz fiolki do dowolnej wartości poprze system filtrów Toxi -Guard – aktywowany filtr węglowy (adsorbujący związki organiczne przed wydostaniem się na zewnątrz fiolki) + filtr hydrofobowy (chroniący zawartość fiolki przed zanieczyszczeniami z zewnątrz) wbudowanych w adapterze. Adapter mocowany na fiolkę o średnicy korka 20 mm, (pakowany razem z konwerterem na fiolki o średnicy korka 13 mm); kompatybilnty z wszystkimi lekami. |  | 4500
4 | Adapter do strzykawki kompatybilny z adapterem luer lock opisanym wyżej . Informacja akustyczna o połączeniu z innym komponentem systemu CSTD poprzez kliknięcie . Posiada igłę o średnicy 16 G. Pojemność igły 0,04 ml. Jałowe, pakowane oddzielnie , wolne od PCV, lateksu i DEHP. Nie zawiera ołowiu , arsenu, kadmu i chromu .Produkt zgodnie z definicją NIOSH jest wyrobem CSTD i został dopuszczony do obrotu przez FDA pod kodem produktu ONB . Zatyczka ochronna dołączona do opakowania umożliwia bezpieczny transport leku . Produkt zapewnia 7 dniową ochronę przed przenikaniem zanieczyszczeń mikrobiologicznych i zanieczyszczeń unoszących się w powietrzu do leku i do linii służącej do podawania leku. | szt | 4500
5 | Adapter do strzykawki typu lock kompatybilny z adapterem luer lock opisanym wyżej . Posiada system blokowania łączników luer, uniemożliwiający otwarcie uprzednio zablokowanego połączenia. Informacja akustyczna o połączeniu z innym komponentem systemu CSTD poprzez kliknięcie. Posiada igłę o średnicy 16 G, pojemność igły 0,04 ml . Jałowe, pakowane oddzielnie , wolne od lateksu , PCV i DEHP. Nie zawiera ołowiu , arsenu, kadmu i chromu . Zatyczka ochronna dołączona do opakowania umożliwia bezpieczny transport leku. Adapter zapewnia 7-dniową ochronę przed przenikaniem zanieczyszczeń mikrobiologicznych i zanieczyszczeń unoszących się w powietrzu do leku i do linii do podawania leku. Produkt dopuszczony do obrotu przez FDA pod kodem ONB | szt | 4500
6 | Adapter do strzykawki typu lock kompatybilny z adapterem luer lock opisanym wyżej . Posiada system blokowania łączników luer, uniemożliwiający otwarcie uprzednio zablokowanego połączenia. Informacja akustyczna o połączeniu z innym komponentem systemu CSTD poprzez kliknięcie. Posiada igłę o średnicy 16 G, pojemność igły 0,04 ml . Jałowe, pakowane oddzielnie , wolne od lateksu , PCV i DEHP. Nie zawiera ołowiu , arsenu, kadmu i chromu . Zatyczka ochronna dołączona do opakowania umożliwia bezpieczny transport leku. Adapter zapewnia 7-dniową ochronę przed przenikaniem zanieczyszczeń mikrobiologicznych i zanieczyszczeń unoszących się w powietrzu do leku i do linii do podawania leku. Produkt dopuszczony do obrotu przez FDA pod kodem ONB | szt | 4000
7 | Adapter Luer Lock kompoaty bilny z adapterem fiolki (poz. 1.) typu Luer Lock nie zawiera PCV i umożliwia zamianę każdego standardowego portu wyposażonego w złącze żeńskie typu luer lock (np. port dostępu naczyniowego pacjenta) w bezpieczne, zamknięte połączenie. Uzyskać można zamknięty system do podawania w protokole infuzji kroplowej lub infuzji szybkiej (protokół „push”). Takie rozwiązanie chroni personel pielęgniarski przed ekspozycją na leki niebezpieczne w trakcie procedury rozłączania zestawu infuzyjnego. Ilość aktywacji 10. | szt | 4500
RAZEM:
Deklarowany termin dostawy cząstkowej (od 1 do max. 5 dni w dni robocze (pon. – pt.) od złożenia zapotrzebowania):
Pakiet nr 206 Ustniki jednorazowe do alkomatu Alkohit 69
Lp. | Przedmiot zamówienia | Jm. | Szacunkowa ilość "j.m." na 18 m-cy | Cena jednostkowa netto | Wartość netto w zł | VAT (%) | Wartość brutto w zł | Producent/ Nazwa handlowa produktu / Numer katalogowy / Klasa wyrobu medycznego -jeżeli dotyczy
1 | Ustniki jednorazowe do alkomatu Alkohit AH 69 | szt | 180
RAZEM:
► | DEKLAROWANE TERMINY:
Deklarowany termin dostawy cząstkowej (od 1 do max. 5 dni w dni robocze (pon. – pt.) od złożenia zapotrzebowania):
Pakiet nr 207 Zestaw do trepanobiopsji, Sporna
Lp. | Przedmiot zamówienia | Jm. | Szacunkowa ilość "j.m." na 18 m-cy | Cena jednostkowa netto | Wartość netto w zł | VAT (%) | Wartość brutto w zł | Producent/ Nazwa handlowa produktu / Numer katalogowy / Klasa wyrobu medycznego -jeżeli dotyczy
1 | Zestaw do trepanobiopsji szpiku kostnego składający się z igły dł.10cm z plastikową, koloru seledynowego-rękojeścią, metalowego mandrynu z plastikową rękojeścią-koloru biłego, ze szpikulca metalowego dł.25cm oraz tulei do wyciągania trepanobioptatu dł. Całkowitej 14,3cm, z plastikowym uchwytem koloru białego, z tulei plastikowej koloru biłego, obustronnie rozszerzanej na końcach z otworem średnicy 2mm, dł.4cm oraz oddzielnej rękojeści plastikowej koloru białego dł.7cm. Rozmiar:11Gx10cm. | szt | 230
RAZEM:
► | DEKLAROWANE TERMINY:
Deklarowany termin dostawy cząstkowej (od 1 do max. 5 dni w dni robocze (pon. – pt.) od złożenia zapotrzebowania):
Pakiet nr 208 okulary do fototerapii samoprzylepne
Lp. | Przedmiot zamówienia | Jm. | Szacunkowa ilość "j.m." na 18 m-cy | Cena jednostkowa netto | Wartość netto w zł | VAT (%) | Wartość brutto w zł | Producent/ Nazwa handlowa produktu / Numer katalogowy / Klasa wyrobu medycznego -jeżeli dotyczy
1. | Ergonomiczne okularki do fototerapii – produkt zapewniający bezpieczna osłonę podczas leczenia za pomocą fototerapii; wykonany z miękkiej łatwo dopasowującej się przezroczystej folii poliuretanowej pokrytej miękką, silikonową powierzchnią; zapewniają skuteczne umiejscowienie oraz bezbolesne usunięcie; produkt wielokrotnego użycia dla jednego pacjenta; nie zawiera lateksu; nie zwiera kleju.Rozmiary <900g; >1000g - do wyboru przez zamawiającego. | szt | 50
RAZEM:
► | DEKLAROWANE TERMINY:
Deklarowany termin dostawy cząstkowej (od 1 do max. 5 dni w dni robocze (pon. – pt.) od złożenia zapotrzebowania):
Pakiet nr 209 filtr do respiratora OIT SPORNA
Lp. | Przedmiot zamówienia | Jm. | Szacunkowa ilość "j.m." na 18 m-cy | Cena jednostkowa netto | Wartość netto w zł | VAT (%) | Wartość brutto w zł | Producent/ Nazwa handlowa produktu / Numer katalogowy / Klasa wyrobu medycznego -jeżeli dotyczy
1. | Filtr antybakteryjny i antywirusowy – kompatybilny z respiratorem Servo -i MAQUET; jednorazowego użytku. W obudowie powinien znajdować się wysokiej jakości filtr HEPA zapewniający ochronę przed wirusami i bakteriami oraz filtr elektrostatyczny. Waga < 55g; obj. Wew. 170 ml; długość = 110 mm; max. średnica – 78 mm; produkt przeznaczony do pracy przez 48 godz. | szt | 500
RAZEM:
► | DEKLAROWANE TERMINY:
Deklarowany termin dostawy cząstkowej (od 1 do max. 5 dni w dni robocze (pon. – pt.) od złożenia zapotrzebowania):
Pakiet nr 210 OIT SPORNA
Lp. | Przedmiot zamówienia | Jm. | Szacunkowa ilość "j.m." na 18 m-cy | Cena jednostkowa netto | Wartość netto w zł | VAT (%) | Wartość brutto w zł | Producent/ Nazwa handlowa produktu / Numer katalogowy / Klasa wyrobu medycznego -jeżeli dotyczy
1. | Plaster ochronny owalny a powierzchnią adhezyjną; do bezpośredniego naklejania na noski kaniul nosowych CPAP oraz innych adapterów nosowych; produkt niesterylny. Opakowanie max po 150 szt. Rozmiary: M – dł 20 mm szer. 10 mm.; S – dł. 25 mm szer. 12.5 mm.; L – dł. 30.5 mm szer. 12.5 mm. | szt. | 1050
2. | Opaska jednorazowa do mocowania noworodkowych czujników pulsoksymetrycznych; bez zastosowania kleju (nieprzylepna); bez lateksu; z pianki poliuretanowej o otwartych komórkach; miękkie mocowanie na rzep. Rozmiary: S – dł. 75 mm, szer. 20mm; L – dł. 125 mm, szer. 25 mm; XL - dł. 150 mm, szer. 50 mm. Opakowanie max po 100 szt | op. | 9
3. | Opatrunek do mocowania kaniul obwodowych – sterylny; cienki; przeźroczysty; bez lateksu; wodoodporny opatrunek z klejem hipoalergicznym; brzegi posiadają dodatkowe wzmocnienie zapobiegające rozciągnięciu podczas aplikacji. Rozmiary 3,5x4,7 cm; 5x6cm. | szt. | 1000
4. | Kaniula nosowe; produkt do zastosowania ze zmienną wartoscią cisnienia przepływuw zależności od trybu wentylacji nieinwazyjne. Ramiona produktu wykonane z PCV; zakończone adapterem (śr 15 mm) umozliwiającym podłaczenie do układu oddechowego; noski wuykonane z PCV; nie zawierające ftalanów; zawierający dodatkowy adapter umozliwiający podłączenie drenu tlenowego; każdy produkt powienien zawierać ring umozliwiajacy podtrzymanie kaniuli; kolor pierscienia okresla rozmiar kaniuli; produkt ninesterylny. Opakowanie - max 10 szt. Rozmiary produktu - odstęp w przegrodzie nosowej : 2,5mm; 4,2 mm; 4,8 mm; 5mm; 5,75mm; 6,75mm; 7,75mm. Do wyboru przez zamawiającego | op. | 25
5. | Opaska do mocowania rurek tracheostomijnych – miękka; stabilna; oddychająca; wykonana z pianki poliuretanowej o otwartych komórkach. Produkt dwuczęściowy z możliwością regulacji długości. Produkt pakowany pojedynczo. 2 długości – 28 cm; 46 cm. op max. 20 szt. | op. | 5
RAZEM:
► | DEKLAROWANE TERMINY:
Deklarowany termin dostawy cząstkowej (od 1 do max. 5 dni w dni robocze (pon. – pt.) od złożenia zapotrzebowania):
Pakiet nr 211 Laktator
Lp. | Przedmiot zamówienia | Jm. | Szacunkowa ilość "j.m." na 18 m-cy | Cena jednostkowa netto | Wartość netto w zł | VAT (%) | Wartość brutto w zł | Producent/ Nazwa handlowa produktu / Numer katalogowy / Klasa wyrobu medycznego -jeżeli dotyczy
1 | Zestaw do laktatora Medela:
1a | Jednodniowe zestawy do odciągania pokarmu, różne rozmiary, można użyć bezpośrednio po wyjęciu z opakowania, do wykorzystania przez maksymalnie osiem sesji odciągania w ciągu 24 godzin. Jednodniowy zestaw do odciągania pokarmu zawiera wszystkie elementy potrzebne do odciągania mleka za pomocą specjalistycznego laktatora Medela Symphony. Zestawu można użyć z dowolną butelką Medela na mleko matki Rozmiar do wyboru przez zamawiającego | szt | 250
1b | Butelki na pokarm 80 ml | szt | 250
1c | Zestawy wielorazowe do odciągania pokarmu przeznaczone są do szpitali, w których stosowane są tradycyjne metody czyszczenia i sterylizacji. Zestawy wielorazowe do odciągania pokarm. Rozmiar do wyboru przez zamawiającego | szt | 20
RAZEM:
► | DEKLAROWANE TERMINY:
Deklarowany termin dostawy cząstkowej (od 1 do max. 5 dni w dni robocze (pon. – pt.) od złożenia zapotrzebowania):
Pakiet nr 212 Filtr do inkubatora Atom Sporna
Lp. | Przedmiot zamówienia | Jm. | Szacunkowa ilość "j.m." na 18 m-cy | Cena jednostkowa netto | Wartość netto w zł | VAT (%) | Wartość brutto w zł | Producent/ Nazwa handlowa produktu / Numer katalogowy / Klasa wyrobu medycznego -jeżeli dotyczy
1 | Filtr powietrza elektrostatyczny kompatybilny z inkubatorami Atom, jakie posiada zamawiający, których włókno jest trwale naładowane, może usuwać kurz z powietrza dostającego się do sprzętu poprzez elektrostatyczne wychwytywanie cząstek unoszących się w powietrzu. | szt | 50
RAZEM:
► | DEKLAROWANE TERMINY:
Deklarowany termin dostawy cząstkowej (od 1 do max. 5 dni w dni robocze (pon. – pt.) od złożenia zapotrzebowania):
Pakiet nr 213 próżnociag położniczy
Lp. | Przedmiot zamówienia | Jm. | Szacunkowa ilość "j.m." na 18 m-cy | Cena jednostkowa netto | Wartość netto w zł | VAT (%)VAT (%) | Wartość brutto w zł | Producent/ Nazwa handlowa produktu / Numer katalogowy / Klasa wyrobu medycznego -jeżeli dotyczy
1. | Atraumatyczna, miękka miseczka w kształcie grzybka lub dzwonk;Umożliwia wytworzenie stabilnego podciśnienia;Posiada kolorowy, czytelny wskaźnik próżni; Do zastosowania przy porodzie drogą pochwową oraz przy cesarskim cięciu;Wyposażony w wewnętrzny samoograniczający system bezpieczeństwa uniemożliwiający przekroczenie bezpiecznego poziomu wytworzonego podciśnienia. | szt | 50
RAZEM:
► | DEKLAROWANE TERMINY:
Deklarowany termin dostawy cząstkowej (od 1 do max. 5 dni w dni robocze (pon. – pt.) od złożenia zapotrzebowania):
Pakiet nr 214 zestaw jałowy dla noworodka
Lp. | Przedmiot zamówienia | Jm. | Szacunkowa ilość "j.m." na 18 m-cy | Cena jednostkowa netto | Wartość netto w zł | VAT (%)VAT (%) | Wartość brutto w zł | Producent/ Nazwa handlowa produktu / Numer katalogowy / Klasa wyrobu medycznego -jeżeli dotyczy
1. | 12. Zestaw jałowy dla noworodka, w skład zestawu wchodzą: serweta wykonana z włókniny typu spunlace o gramaturze 50 g/m2 w rozm. 80x60 cm- 2 szt., podkład chłonny z pulpy celulozowej 60x60 cm, chłonność minimalna podkładu 1400 g wh. ISO 11948-1- 1 sztuka, czapeczka dla noworodka wykonana ze 100 % bawełnianej dzianiny o masie powierzchniowej 170 (±5%) g/m2- 10x 12 cm-1 sztuka, kolorowy kocyk flanelowy ze 100% bawełny o masie powierzchniowej 160± 16 g/m2- 160 x 75 cm- 1 sztuka. Wymagane dołączenie pozytywnej opinii CZD a także KDT potwierdzające powyższe parametry. Opakowanie typu folia- papier z wycięciem na kciuk w części papierowej, z dużą, czytelną, dwudzielną, potrójnie perforowaną etykietą z kodem kreskowym z min. dwoma etykietami typu TAG, zawierającymi: indeks, numer serii, LOT służącymi do prowadzenia dokumentacji medycznej. Po odklejeniu TAG-ów etykieta główna pozostaje na opakowaniu, termin ważności wyrobu min. 5 lat od daty produkcji. Opakowanie zbiorcze- karton typu dyspenser+ karton zewnętrzny transportowy. | szt. | 2200
RAZEM:
► | DEKLAROWANE TERMINY:
Deklarowany termin dostawy cząstkowej (od 1 do max. 5 dni w dni robocze (pon. – pt.) od złożenia zapotrzebowania):
Pakiet nr 215 Rydygier - ustnik do entonoxu
Lp. | Przedmiot zamówienia | Jm. | Szacunkowa ilość "j.m." na 18 m-cy | Cena jednostkowa netto | Wartość netto w zł | VAT (%)VAT (%) | Wartość brutto w zł | Producent/ Nazwa handlowa produktu / Numer katalogowy / Klasa wyrobu medycznego -jeżeli dotyczy
1. | Ustnik do Entonoxu. | szt. | 1000
RAZEM:
► | DEKLAROWANE TERMINY:
Deklarowany termin dostawy cząstkowej (od 1 do max. 5 dni w dni robocze (pon. – pt.) od złożenia zapotrzebowania):
Pakietnr 216 - Rydygier dren do podawania tlenu
Lp. | Przedmiot zamówienia | Jm. | Szacunkowa ilość "j.m." na 18 m-cy | Cena jednostkowa netto | Wartość netto w zł | VAT (%)VAT (%) | Wartość brutto w zł | Producent/ Nazwa handlowa produktu / Numer katalogowy / Klasa wyrobu medycznego -jeżeli dotyczy
1. | Sterylny dren tlenowy, służący do przedłużania cewników tlenowych lub masek tlenowych, posiadający uniwersalne złącze. Wykonany z PCV, jednorazowego użytku, jałowy, sterylizowany tlenkiem etylenu, opakowanie foliowe, przekrój gwiazdkowy. Rozmiar 16x2100. | szt. | 200
RAZEM:
► | DEKLAROWANE TERMINY:
Deklarowany termin dostawy cząstkowej (od 1 do max. 5 dni w dni robocze (pon. – pt.) od złożenia zapotrzebowania):
Pakiet nr 217 maska tlenowa, kaniula nosowa dla noworodka
Lp. | Przedmiot zamówienia | Jm. | Szacunkowa ilość "j.m." na 18 m-cy | Cena jednostkowa netto | Wartość netto w zł | VAT (%) | Wartość brutto w zł | Producent/ Nazwa handlowa produktu / Numer katalogowy / Klasa wyrobu medycznego -jeżeli dotyczy
60 | MASKA TLENOWA z nebulizatorem i drenem, sterylna dla noworodków Wykonana z przezroczystego, nietoksycznego PCV ▪ Nie zawiera lateksu ▪ Posiada regulowaną blaszkę na nos oraz gumkę mocującą ▪ Wyposażona w dren o długości 210cm (+/- 5 %) zakończony uniwersalnymi łącznikami ▪ Dren odporny na zagięcia o przekroju gwiazdkowym ▪ Nebulizator o pojemności 8 ml (skalowany co 1ml) ▪ Średnia wielkość wytwarzanej cząsteczki przy przepływie 6l/min – 3,23 µm ▪ Jednorazowego użytku ▪ Sterylna, sterylizowana tlenkiem etylenu ▪ Pakowana indywidualnie w opakowanie papier-folia | szt | 1500
61 | Kaniula nosowa dla noworodka typu sof-touch prosta, przekrój gwiazdkowy z łącznikiem uniwersalnym do podaży tlenu. Długość drenu 2.1 m. | szt. | 200
RAZEM:
► | DEKLAROWANE TERMINY:
Deklarowany termin dostawy cząstkowej (od 1 do max. 5 dni w dni robocze (pon. – pt.) od złożenia zapotrzebowania):
Pakiet nr 218 Zestaw do wlewów doodbytniczych
Lp. | Przedmiot zamówienia | Jm. | Szacunkowa ilość "j.m." na 18 m-cy | Cena jednostkowa netto | Wartość netto w zł | VAT (%) | Wartość brutto w zł | Producent/ Nazwa handlowa produktu / Numer katalogowy / Klasa wyrobu medycznego -jeżeli dotyczy
1 | zestaw do wlewów kontrastowych doodbytniczych jednorazowego użycia bez funkcji pomiarowej | szt. | 20
RAZEM:
► | DEKLAROWANE TERMINY:
Deklarowany termin dostawy cząstkowej (od 1 do max. 5 dni w dni robocze (pon. – pt.) od złożenia zapotrzebowania):
Pakiet nr 219 Ustniki jednorazowe do alkomatu Promiler ALP-1,
Lp. | Przedmiot zamówienia | Jm. | Szacunkowa ilość "j.m." na 18 m-cy | Cena jednostkowa netto | Wartość netto w zł | VAT (%) | Wartość brutto w zł | Producent/ Nazwa handlowa produktu / Numer katalogowy / Klasa wyrobu medycznego -jeżeli dotyczy
1 | Ustniki jednorazowe do alkomatu Promiler ALP-1, słomki jednorazowe długości 21 cm ; opakowanie max 500szt | szt | 4500
RAZEM:
► | DEKLAROWANE TERMINY:
Deklarowany termin dostawy cząstkowej (od 1 do max. 5 dni w dni robocze (pon. – pt.) od złożenia zapotrzebowania):
Pakiet nr 220 Aparaty do przetoczeń w systemie zamkniętym
Lp. | Przedmiot zamówienia | Jm. | Szacunkowa ilość "j.m." na 18 m-cy | Cena jednostkowa netto | Wartość netto w zł | VAT (%) | Wartość brutto w zł | Producent/ Nazwa handlowa produktu / Numer katalogowy / Klasa wyrobu medycznego -jeżeli dotyczy
1. | Przyrząd do przetoczeń płynów infuzyjnych, bezpieczny, z filtrami w odpowietrzniku skutecznymi w min. 99,99999% dla bakterii i 99,999% dla wirusów; automatyczne wypełnianie drenu oraz brak wyciekania płynu; zapobiegający przedostawaniu się powietrza do pacjenta; wyposażony w zaciskacz z dodatkowym miejscem z boku na umieszczenie kolca po zakończonej infuzji oraz miejsce na podwieszenie końcówki drenu w zacisku rolkowym; komora korplowa dwuczęściowa (dolna miekka, górna twarda); przyrząd pozbawiony ftalanów- z informacją na etykiecie w formie symbolu (normy zharmonizowanej ) potwierdzającą brak zawartości ftalanów; kolorystycznie odróżniający się od przyrządu do przetaczania krwi; opakowanie folia-papier; opakowanie max 100 szt. Skutecznośc filtra w odpowietrzniku potwerdzona raportem z badań oraz oświadczeniem o spełnieniu wymagań w zakresie sytemu zamkniętego zgodnie z NIOSH. Na końcu drenu zastawka bezzwrotna, która zabezpiecza przed cofaniem sie krwi do linii | szt. | 200000
2. | Przyrząd j.u. do przetaczania krwi - TS, bezlateksowy, bez zawartości ftalanów- z informacją na etykiecie w formie symbolu (normy zharmonizowanej ) potwierdzającą brak zawartości ftalanów, Koniec drenu zabezpieczony membraną która zatrzymuje wyciek krwi i pozwala wypełnić dren w systemie zamkniętym bez ryzyka kontaktu z krwią wyposażony w zaciskacz rolkowy, opakowanie folia-papier kolorystycznie odróżniające od przyrządu do przetaczania płynów infuzyjnych. Opakowanie jednostkowe typu blister-pack 1 szt. opakowanie max 100 szt. | szt. | 12500
RAZEM:
► | DEKLAROWANE TERMINY:
Deklarowany termin dostawy cząstkowej (od 1 do max. 5 dni w dni robocze (pon. – pt.) od złożenia zapotrzebowania):
kwalifikowany podpis elektroniczny