## ROTH (hidden)
Lp. | Nazwa | Opis, wymagania techniczne |  | Jm. | Wielkość oferow. opak. | Nr katalogowy / producent / dystrybutor oferowanego towaru | Ilość oferow. opak. | Cena jedn. netto | Łącznie zamówione | Szacowana ilość | Cena jedn. netto | Cena jedn. brutto | Wartość netto
1 | STATYWY I ELEMENTY DO STATYWÓW, PODNOŚNIKI
1.1 | Łapa do statywu | Uniwersalna, wykonana z utwardzonego aluminium. Szer. rozwarcia 80 mm. Ø pręta 12 mm. |  | szt. | 1 | Carl Roth/ 2385.1 | 10 | 55.17 | 22 | 30 | 63.4455 | 78.038 | 1903.365
1.2 | Łapa do statywu | Uniwersalna, wykonana z odlewu cynkowego. Czteropalczasta, z ochronną wkładką z korka. Rozchylenie maks. 90 mm, długość całk. 240 mm. |  | szt. | 1 | Carl Roth/KX89.1 | 10 | 43.13 | 15 | 73 | 49.5995 | 61.0074 | 3620.7635
1.3 | Łapa uniwersalna | Z żeliwa, z dwiema okrągłymi szczękami. Polerowana elektrolitycznie. Ø pręta 12 mm. | Rozpiętość 25 mm. | szt. | 1 | Carl Roth/ 1993.1 | 5 | 33.35 | 3 | 5 | 38.3525 | 47.1736 | 191.7625
1.4 |  |  | Rozpiętość 40 mm. | szt. | 1 | Carl Roth/ 1995.1 | 5 | 34.85 | 6 | 8 | 40.0775 | 49.2953 | 320.62
1.5 |  |  | Rozpiętość 60 mm. | szt. | 1 | Carl Roth/ 1998.1 | 5 | 44.38 | 4 | 9 | 51.037 | 62.7755 | 459.333
1.6 | Łapa z łańcuchem | Wykonana z żeliwa. Z regulowanym łańcuchem wykonanym z mosiądzu. Do przytrzymywania kolb i innych naczyń laboratoryjnych. Rozpiętość 150 mm. |  | szt. | 1 | Carl Roth/ E052.1 | 3 | 82.75 | 4 | 8 | 95.1625 | 117.0499 | 761.3
1.7 | Podnośnik laboratoryjny | Z lekkiego metalu, stabilny. Max. obciążenie w pozycji wyjściowej ok. 60 kg. Dane dot. obciążenia roboczego wg DIN 12897. | Dł. 160 mm; szer 130 mm; wysokość robocza 60-250 mm; maks. obciążenie do 7 kg. | szt. | 1 | Carl Roth/ K579.1 | 2 | 334 | 2 | 4 | 384.1 | 472.443 | 1536.4
1.8 |  |  | Dł. 200 mm; szer 230 mm; wysokość robocza 70-260 mm; maks. obciążenie do 7 kg. | szt. | 1 | Carl Roth/ K581.1 | 2 | 421.01 | 3 | 7 | 484.1615 | 595.5186 | 3389.1305
1.9 | Statyw na probówki | Na probówki 1,5 i 2 ml, wykonany z autoklawowalego polipropylenu, trwały do temperatury -80oC, z około 80 numerycznie oznakowanymi otworami w szyku 5x16 | Niebieski | szt. | 1 | Carl Roth/ C771.1 | 10 | 9.53 | 5 | 6 | 10.9595 | 13.4802 | 65.757
1.10 |  |  | Różowy | szt. | 1 | Carl Roth/ C774.1 | 5 | 9.53 | 5 | 10 | 10.9595 | 13.4802 | 109.595
1.11 | Łącznik dwustronny | Zgodny z DIN 12895. Wykonany z żeliwa. Śruby skrzydełkowe wykonane z niklowanego mosiądzu. Do prętów o maksymalnej Ø 16 mm. |  | szt. | 1 | Carl Roth/ 2134.1 | 10 | 30.09 | 44 | 95 | 34.6035 | 42.5623 | 3287.3325
2 | PĘSETY, SZPATUŁKI, SKALPELE, OSTRZA
2.1 | Pęseta | Prosta, koniec zaokrąglony. Wykonana ze stali 18/8 lub Remanitu 4301. Antymagnetyczna. Autoklawowalna. | Dł. 115 mm. | szt. | 1 | Carl Roth/ 2688.1 | 5 | 13.04 | 2 | 5 | 14.996 | 18.4451 | 74.98
2.2 | Pęseta | Prosta, koniec zaokrąglony. Wykonana ze stali 18/8 lub Remanitu 4301. Antymagnetyczna. Autoklawowalna. | Dł. 160 mm. | szt. | 1 | Carl Roth/ 2691.1 | 5 | 16.8 | 7 | 8 | 19.32 | 23.7636 | 154.56
2.3 | Pęseta | Prosta, koniec zaokrąglony. Wykonana ze stali 18/8 lub Remanitu 4301. Antymagnetyczna. Autoklawowalna. | Dł. 250 mm. | szt. | 1 | Carl Roth/ 2693.1 | 5 | 27.58 | 9 | 14 | 31.717 | 39.0119 | 444.038
2.4 | Pęseta | Zagięta , końce spiczaste, chirurgiczna. Wykonana ze stali nierdzewnej lub Remanitu 4301. Antymagnetyczna. Autoklawowalna. | Dł. 105 mm. | szt. | 1 | Carl Roth/ 2854.1 | 3 | 15.3 | 1 | 2 | 17.595 | 21.6418 | 35.19
2.5 | Pęseta | Zagięta , końce spiczaste, chirurgiczna. Wykonana ze stali nierdzewnej lub Remanitu 4301. Antymagnetyczna. Autoklawowalna. | Dł. 115 mm. | szt. | 1 | Carl Roth/ 2855.1 | 3 | 15.55 | 2 | 9 | 8.97 | 11.0331 | 80.73
2.6 | Pęseta | Zagięta , końce spiczaste, chirurgiczna. Wykonana ze stali nierdzewnej lub Remanitu 4301. Antymagnetyczna. Autoklawowalna. | Dł. 160 mm. | szt. | 1 | Carl Roth/ 2858.1 | 3 | 21.31 | 1 | 4 | 24.5065 | 30.143 | 98.026
2.7 | Pęseta | Prosta, końce spiczaste, wewnętrzna strona końcówek żłobkowana. Autoklawowalne. | Dł. 105 mm. | szt. | 1 | Carl Roth/ 2695.1 | 3 | 14.04 | 5 | 5 | 16.146 | 19.8596 | 80.73
2.8 | Pęseta | Prosta, końce spiczaste, wewnętrzna strona końcówek żłobkowana. Autoklawowalne. | Dł. 115 mm. | szt. | 1 | Carl Roth/ 2801.1 | 3 | 14.29 | 1 | 3 | 16.4335 | 20.2132 | 49.3005
2.9 | Pęseta | Prosta, końce spiczaste, wewnętrzna strona końcówek żłobkowana. Autoklawowalne. | Dł. 200 mm. | szt. | 1 | Carl Roth/ 2853.1 | 3 | 29.09 | 1 | 3 | 33.4535 | 41.1478 | 100.3605
2.10 | Mikroszpatułka | Dwustronna. Ze stali 18/10, polerowana elektrolitycznie. Autoklawowalna. | Dł 150 mm; szer. 2 mm. | szt. | 1 | Carl Roth/ 3433.1 | 5 | 6.77 | 20 | 22 | 7.7855 | 9.5762 | 171.281
2.11 | Szpatułka | Dwustronna. Ze stali 18/8 lub 18/10, giętka lub sztywna, polerowana elektrolitycznie. Autoklawowalna. | Dł. 185 mm; szer. 9 mm. giętka | szt. | 1 | Carl Roth/ 3298.1 | 5 | 10.03 | 3 | 10 | 11.5345 | 14.1874 | 115.345
| Szpatułka | Dwustronna. Ze stali 18/8 lub 18/10, giętka lub sztywna, polerowana elektrolitycznie. Autoklawowalna. | Dł 250 mm; szer. 11 mm. giętka | szt. | 1 | Carl Roth/ 3318.1 |  |  |  | 2 | 14.13 | 17.3799 | 28.26
2.12 | Szpatułka | Dwustronna, zakrzywiona. Ze stali Remanit 4301, polerowana elektrolitycznie. Autoklawowalna. | Dł 185 mm; szer. 4 mm. | szt. | 1 | Carl Roth/ 3455.1 | 5 | 10.78 | 30 | 30 | 12.397 | 15.2483 | 371.91
2.13 |  |  | Dł 185 mm; szer. 9 mm. | szt. | 1 | Carl Roth/ 3472.1 | 5 | 10.78 | 3 | 10 | 12.397 | 15.2483 | 123.97
2.14 |  |  | Dł 210 mm; szer. 9 mm. | szt. | 1 | Carl Roth/ 3489.1 | 5 | 10.78 | 5 | 5 | 12.397 | 15.2483 | 61.985
2.15 | Szpatułka z tworzywa sztucznego | Wykonana z PS. Przezroczysta. Długość całkowita 120 mm. Łopatka: dł. 30 x szer. 3 mm. Ø uchwytu 3 mm. Bez płytki mieszającej. |  | szt. | 500 | Carl Roth/ 4893.2 | 4 | 19.56 | 1 | 3 | 22.494 | 27.6676 | 67.482
2.16 | Łyżeczko-szpatułka | Wykonana z nierdzewnej stali szlachetnej 18/10. Z okrągłym trzonkiem. Szpatułka: długość 28 mm, szerokość 15 mm. Łyżeczka Ø 25 mm. Autoklawowalna. | Dł. całk. 150 mm | szt. | 1 | Carl Roth/ A641.1 | 5 | 16.05 | 3 | 6 | 18.4575 | 22.7027 | 110.745
2.17 |  |  | Dł. całk. 180 mm | szt. | 1 | Carl Roth/ A642.1 | 5 | 16.55 | 2 | 4 | 19.0325 | 23.41 | 76.13
2.18 |  |  | Dł. całk. 210 mm | szt. | 1 | Carl Roth/ A643.1 | 5 | 18.05 | 1 | 3 | 20.7575 | 25.5317 | 62.2725
2.19 |  |  | Dł. całk. 250 mm | szt. | 1 | Carl Roth/ A644.1 | 5 | 20.06 | 2 | 2 | 23.069 | 28.3749 | 46.138
2.20 | Mikrołyżeczka | W kształcie łopatki. Wykonana ze stali 18/8 lub18/10. Całkowita dł. 150 mm. Długość łopatki 40 mm, szerokość 5 mm. |  | szt. | 1 | Carl Roth/ 3191.1 | 5 | 12.79 | 3 | 10 | 14.7085 | 18.0915 | 147.085
2.21 | Mikrołyżeczka | W ksztalcie łyżeczki. Wykonana ze stali 18/8 lub18/10. Całkowita dł. 150 mm. Długość łopatki 40 mm, szerokość 7 lub 5 mm. |  | szt. | 1 | Carl Roth/ 6186.1 | 5 | 11.28 | 6 | 12 | 12.972 | 15.9556 | 155.664
2.22 | Zestaw mikroszpatułek | Czteroczęściowy (4 szpatułki). Szpatułki wykonane ze stali szlachetnej 18/10, z plastikowym uchwytem. Dł. 160 mm; szer. 3, 4 ,5 i 6 mm. |  | kpl. | 1 | Carl Roth/ AT16.1 | 5 | 34.85 | 2 | 7 | 40.0775 | 49.2953 | 280.5425
2.23 | Łopatka | Do proszków. Z nierdzewnej stali szlachetnej 18/8. Antymagnetyczna. Szufelka: dł. 40 mm, szer. 10 mm. Całkowita dł. 170 mm. Autoklawowalna. |  | szt. | 1 | Carl Roth/ C829.1 | 3 | 8.02 | 32 | 38 | 9.223 | 11.3443 | 350.474
2.24 | Szpatułka dozująca | Ostrze z nierdzewnej stali szlachetnej 18/8 lub 18/10, plastikowa rączka. Do proszków, granulatów itp. Obracając radełko dozuje się pobrany materiał. Ostrze: dł. 50 x szer. 12 mm. Długość całkowita 190 mm. Autoklawowalna. |  | szt. | 1 | Carl Roth/ C848.1 | 3 | 53.91 | 1 | 2 | 61.9965 | 76.2557 | 123.993
2.25 | Łyżeczka podwójna | Podwójna. Wykonana ze stali szlachetnej Remanit 4301. Autoklawowalna. Dł. 190 mm. Szer. x dł. łyżeczki n 1 - 12 x 30 mm; szer. x dł. łyżeczki nr 2 - 20 x 35 mm. |  | szt. | 1 | Carl Roth/ K733.1 | 3 | 14.79 | 5 | 26 | 17.0085 | 20.9205 | 442.221
2.26 | Łyżeczka chemiczna | Dwustronna, z okrągłym trzonkiem. Wykonana ze stali szlachetnej 18/9. Autoklawowalna. | Dł. 210 mm. Szer. x dł. łyżeczki nr 1 - 20 x 25 mm; szer. x dł. łyżeczki nr 2 - 30 x 35 mm. | szt. | 1 | Carl Roth/ K749.1 | 3 | 19.81 | 1 | 3 | 22.7815 | 28.0212 | 68.3445
2.27 | Łódeczki wagowe | Jednorazowego użytku. Wykonane z bezbarwnego PS. Do ważenia stałych i ciekłych substancji. Odporne na temp. do +90°C. Z wylewem i z płaskim dnem. | Poj. 20 ml; dł. 57 mm; szer. 41 mm; gł. 8 mm | szt. | 250 | Carl Roth/ A229.1 | 2 | 62.69 | 1 | 3 | 72.0935 | 88.675 | 216.2805
2.28 |  |  | Poj. 140 ml; dł. 133 mm; szer. 89 mm; gł. 25 mm | szt. | 250 | Carl Roth/ A230.1 | 2 | 108.07 | 1 | 3 | 124.2805 | 152.865 | 372.8415
2.29 | Ostrza do skalpeli | Typ 13 |  | szt. | 10 | Carl Roth/ 3609.1 | 3 | 24.32 | 1 | 2 | 27.968 | 34.4006 | 55.936
2.30 | Ostrza do skalpeli | Typ 25L |  | szt. | 10 | Carl Roth/ H766.1 | 3 | 24.32 | 10 | 10 | 27.968 | 34.4006 | 279.68
2.31 | Skalpel | Z wymiennymi stalowymi ostrzami. Uchwyt wykonany z aluminium. Przeznaczony do precyzyjnego cięcia papieru, kartonu i folii. Długość 148 mm. W komplecie 3 ostrza typ 1. |  | kpl. | 1 | Carl Roth/ AH88.1 | 5 | 12.04 | 2 | 4 | 13.846 | 17.0306 | 55.384
2.32 | Ostrze do skalpela | Spiczaste do sklapela z poz. 2.81 |  | szt. | 10 | Carl Roth/ AH89.1 | 3 | 8.27 | 1 | 6 | 9.5105 | 11.6979 | 57.063
2.33 | Skalpele jednorazowe | Sterylne (steryliz. promieniami Gamma, pakowane pojedynczo). Z ergonomicznie ukształtowanym plastikowym trzonkiem. Dwustronnie precyzyjnie szlifowane ostrze, mocno osadzone do precyzyjnego cięcia. Łatwo zdejmowany kapturek ochronny. | Wzór 10 | szt. | 10 | Carl Roth/ T997.1 | 3 | 15.8 | 3 | 7 | 18.17 | 22.3491 | 127.19
2.34 |  |  | Wzór 21 | szt. | 10 | Carl Roth/ X003.1 | 3 | 15.8 | 3 | 5 | 18.17 | 22.3491 | 90.85
3 | NACZYNIA LABORATORYJNE, ELEMENTY APARATURY LABORATORYJNEJ
3.1 | Fiolki gwintowane | ND10. Wykonane ze szkła borokrzemianowego pierwszej klasy hydrolitycznej. Szeroki otwór do napełniania i opróżniania. Płaskie dno. Wymiary: Ø 11,6 mm, wys. 32 mm. Poj. 1,5 ml. CleanPack - fiolki pakowane w pomieszczeniu czystym klasy 10 000. | szkło przezroczyste | szt. | 100 | Carl Roth/ LC16.1 | 5 | 39.87 | 2 | 12 | 45.8505 | 56.3961 | 550.206
3.2 | Fiolki gwintowane |  | szkło oranżowe, z powierzchnią do opisu | szt. | 100 | Carl Roth/ LC17.1 | 5 | 44.88 | 1 | 3 | 51.612 | 63.4828 | 154.836
3.3 | Zakrętki z septą | Z PP, czarne. Do fiolek gwintowanych ND10. Z otworem, Ø 7 mm. Silikon biały/PTFE czerwony UltraClean. Grubość 1,3 mm. Twardość wg Shore'a 45° |  | szt. | 100 | Carl Roth/ LC18.1 | 10 | 88.01 | 3 | 16 | 101.2115 | 124.4901 | 1619.384
3.4 | Fiolki gwintowane | Z drobnym gwintem ND18. Wykonane z przezroczystego szkła borokrzemianowego pierwszej klasy hydrolitycznej. Pakowane w pomieszczeniu czystym klasy 10 000. Do autosamplera. | Ø 22,5 mm, wys. 46 mm, poj. 10 ml. | szt. | 100 | Carl Roth/ LC47.1 | 10 | 86.51 | 1 | 3 | 99.4865 | 122.3684 | 298.4595
3.5 |  |  | Ø 22,5 mm, wys. 75,5 mm, poj. 20 ml. | szt. | 100 | Carl Roth/ LC49.1 | 10 | 97.04 | 2 | 3 | 111.596 | 137.2631 | 334.788
3.6 | Zakrętki | Zakrętki magnetyczne, srebrne, bez otworu. Do fiolek z drobnym gwintem ND18. Dostarczane wraz z septą, zmontowane. Materiał septy - butyl czerwony / PTFE Szary, grubość septy 1,6 mm, twardość septy wg Shore'a 55° | Bez otworu | szt. | 100 | Carl Roth/ TY90.1 | 10 | 119.86 | 3 | 7 | 137.839 | 169.542 | 964.873
3.7 | Fiolki gwintowane | ND24 (wg norm EPA). Wykonane ze szkła borokrzemianowego pierwszej klasy hydrolitycznej. CleanPack - fiolki pakowane w pomieszczeniu czystym klasy 10 000. | Przezroczyste, poj. 20 ml, Ø 27,5 mm, wys. 57 mm | szt. | 100 | Carl Roth/ LC88.1 | 3 | 111.08 | 3 | 5 | 127.742 | 157.1227 | 638.71
3.8 | Fiolki gwintowane | ND24 (wg norm EPA). Wykonane ze szkła borokrzemianowego pierwszej klasy hydrolitycznej. CleanPack - fiolki pakowane w pomieszczeniu czystym klasy 10 000. | Oranżowe, poj. 20 ml, Ø 27,5 mm, wys. 57 mm | szt. | 100 | Carl Roth/ LC89.1 | 3 | 201.85 | 1 | 2 | 232.1275 | 285.5168 | 464.255
3.9 | Zakrętki z septą | Z PP, białe, bez otworu. Do fiolek gwintowanych ND24. Materiał septy - butyl czerwony/PTFE szary, grubość 2,5 mm. Twardość wg Shore'a 55° |  | szt. | 100 | Carl Roth/ LE02.1 | 10 | 125.12 | 3 | 6 | 143.888 | 176.9822 | 863.328
3.10 | Zakrętki | Z PP, białe. Do fiolek gwintowanych ND 24, bez otworu |  | szt. | 100 | Carl Roth/ LC96.1 | 5 | 36.36 | 2 | 1 | 41.814 | 51.4312 | 41.814
3.11 | Fiolki zatrzaskowe | Wykonane ze szkła sodowo-wapniowego trzeciej klasy hydrolit. - przezroczyste. | ND18, Ø 20 mm, wys. 40 mm, poj. 5 ml. | szt. | 100 | Carl Roth/ LC82.1 | 5 | 37.36 | 3 | 7 | 42.964 | 52.8457 | 300.748
3.12 |  |  | ND18, Ø 22 mm, wys. 50 mm, poj. 10 ml. | szt. | 100 | Carl Roth/ LC83.1 | 5 | 41.88 | 9 | 18 | 48.162 | 59.2393 | 866.916
3.13 |  |  | ND22, Ø 26 mm, wys. 48 mm, poj. 15 ml. | szt. | 100 | Carl Roth/ LC84.1 | 5 | 61.94 | 2 | 6 | 71.231 | 87.6141 | 427.386
3.14 |  |  | ND22, Ø 26 mm, wys. 65 mm, poj. 25 ml. | szt. | 100 | Carl Roth/ LC85.1 | 5 | 63.44 | 1 | 6 | 72.956 | 89.7359 | 437.736
3.15 | Wieczka zatrzaskowe | Z PE, przezroczyste, bez otworu. | Do Ø nominalnej ND18. | szt. | 100 | Carl Roth/ LC86.1 | 15 | 10.53 | 12 | 27 | 12.1095 | 14.8947 | 326.9565
3.16 |  |  | Do Ø nominalnej ND22 | szt. | 100 | Carl Roth/ LC87.1 | 15 | 11.28 | 3 | 15 | 12.972 | 15.9556 | 194.58
3.17 | Fiolki | Przezroczyste, ze szkła borokrzemianowego, pierwszej klasy hydrolitycznej. Tzw. CleanPack, butelki pakowane w pomieszczeniu czystym klasy 10 000. Z płaskim dnem i gwintem na nakrętkę oraz uszczelkę. Wys. 45 mm, Ø 14,7 mm, Gwint 13 mm. Poj. 4 ml. |  | szt. | 100 | Carl Roth/ LC31.1 | 10 | 46.39 | 2 | 5 | 53.3485 | 65.6187 | 266.7425
3.18 | Zakrętki | Z PP, czarne. Bez otworu do fiolek ND13 poj. 4 ml |  | szt. | 100 | Carl Roth/ LC40.1 | 10 | 26.08 | 3 | 11 | 29.992 | 36.8902 | 329.912
3.19 | Uszczelki (septy) | Z PTFE, Ø 12 mm, grubość 0,25 mm, do fiolek 4 ml |  | szt. | 1000 | Carl Roth/ LC42.1 | 2 | 107.57 | 1 | 3 | 123.7055 | 152.1578 | 371.1165
3.20 | Uszczelki (septy) | Wykonane z butylu/powłoka PTFE; do fiolek 1,5 ml ND8. Grubość 1,3 mm, twardość (A wg Shore'a) 55° |  | szt. | 1000 | Carl Roth/ KE43.1 | 2 | 249.5 | 1 | 2 | 286.925 | 352.9177 | 573.85
3.21 | Fiolki na próbki | Ze szkła borokrzemianowego o klasie hydrolityczności 1. Z płaskim dnem i gwintem na nakrętkę oraz septę. Poj. 4 ml. Wys. 45 mm, Ø 14,75 mm, grubość 0,95 mm. Gwint 13 mm. Ø wewn. szyjki 8,5 mm. | Bezbarwne | szt. | 200 | Carl Roth/ E152.1 | 10 | 74.72 | 5 | 12 | 85.928 | 105.6914 | 1031.136
3.22 |  |  | Oranżowe | szt. | 200 | Carl Roth/ E153.1 | 10 | 88.01 | 7 | 8 | 101.2115 | 124.4901 | 809.692
3.23 | Nakrętki | Nakrętki bez otworu, do fiolek na próbki o poj. 4 ml |  | szt. | 200 | Carl Roth/ E155.1 | 10 | 24.32 | 12 | 20 | 27.968 | 34.4006 | 559.36
3.24 | Uszczelki (septy) | Wykonane z PTFE, Ø 12 mm, do fiolek o poj. 4 ml. |  | szt. | 1000 | Carl Roth/ E156.1 | 3 | 80.24 | 2 | 2 | 92.276 | 113.4995 | 184.552
3.25 | Probówki | Wykonane z PP. Bezbarwne. Nie zawierające endotoksyn, DNA, RNase i ATP. Poj. 1,5 ml, z podziałką. Autoklawowalne. Możliwość wirowania do 20 000. Z boku matowane pole do opisu. | Niesterylne | szt. | 500 | Carl Roth/ CH76.1 | 3 | 41.37 | 7 | 7 | 47.5755 | 58.5179 | 333.0285
3.26 | Probówki wirówkowe | Wykonane z PP. Z wypukłą podziałką. Niesterylne, z pokrywą. Trwałe w temp. od - 80 do +121 °C. Maks. szybkość wirowania od 3000 x g. | Poj. 15 ml; Ø 17 mm; wys. 120 mm | szt. | 150 | Carl Roth/ AN76.1 | 3 | 91.27 | 5 | 6 | 104.9605 | 129.1014 | 629.763
3.27 |  |  | Poj. 50 ml; Ø 29 mm; wys. 115 mm | szt. | 100 | Carl Roth/ AN78.1 | 3 | 71.71 | 9 | 11 | 82.4665 | 101.4338 | 907.1315
3.28 | Szalki Petriego | Dwuelementowe. Ze szkła sodowo-wapniowego, płaskie dno, autoklawowalne. | Ø 60 mm., wys. 15 mm | szt. | 10 | Carl Roth/ T938.1 | 2 | 43.63 | 1 | 3 | 50.1745 | 61.7146 | 150.5235
3.29 | Szalki Petriego | Dwuelementowe. Ze szkła sodowo-wapniowego, płaskie dno, autoklawowalne. | Ø 100 mm., wys. 20 mm | szt. | 10 | Carl Roth/ T942.1 | 2 | 49.1 | 1 | 3 | 56.465 | 69.4519 | 169.395
3.30 | Pojemnik z szeroką szyjką | Wykonany z HDPE, z wciskanym korkiem i zakrętką. Nadający się do kontaktu z żywnością. | Poj. 1000 ml, Ø wewn. szyjki 85 mm, Ø 111 mm, wys. 128 mm. | szt. | 20 | Carl Roth/ HT59.1 | 3 | 92.78 | 1 | 2 | 106.697 | 131.2373 | 213.394
3.31 | Lejki plastikowe | Wykonany z niebarwionego HDPE, o gładkiej powierzchni. Z czterema odpowietrzającymi żeberkami. (z wyjątkiem poz. 3.154). | Wys. 60 mm; Ø wylotu 3 mm; Ø u góry 50 mm. | szt. | 1 | Carl Roth/ 0583.1 | 3 | 3.76 | 20 | 20 | 4.324 | 5.3185 | 86.48
3.32 | Lejki plastikowe | Wykonany z niebarwionego HDPE, o gładkiej powierzchni. Z czterema odpowietrzającymi żeberkami. (z wyjątkiem poz. 3.154). | Wys. 80 mm; Ø wylotu 8 mm; Ø u góry 60 mm. | szt. | 1 | Carl Roth/ 0584.1 | 3 | 4.01 | 20 | 20 | 4.6115 | 5.6721 | 92.23
3.33 | Lejki plastikowe | Wykonany z niebarwionego HDPE, o gładkiej powierzchni. Z czterema odpowietrzającymi żeberkami. (z wyjątkiem poz. 3.154). | Wys. 145 mm; Ø wylotu 12 mm; Ø u góry 120 mm. | szt. | 1 | Carl Roth/ 0587.1 | 3 | 5.02 | 6 | 8 | 5.773 | 7.1008 | 46.184
3.34 | Lejki plastikowe | Wykonany z niebarwionego HDPE, o gładkiej powierzchni. Z czterema odpowietrzającymi żeberkami. (z wyjątkiem poz. 3.154). | Wys. 165 mm; Ø wylotu 15 mm; Ø u góry 140 mm. | szt. | 1 | Carl Roth/ 0588.1 | 3 | 6.77 | 6 | 10 | 7.7855 | 9.5762 | 77.855
| Lejki plastikowe | Wykonany z niebarwionego HDPE, o gładkiej powierzchni. Z czterema odpowietrzającymi żeberkami. (z wyjątkiem poz. 3.154). | Wys. 195 mm; Ø wylotu 17 mm; Ø u góry 164 mm. | szt. | 1 | Carl Roth/ 0589.1 |  |  |  | 2 | 8.65 | 10.6395 | 17.3
3.35 | Szkiełka nakrywkowe | Ze szkła borokrzemianowego o klasie hydrolityczności 1. Grubość 0,17 ±0,005 mm. Do urządzeń o wysokiej rozdzielczości. Współczynnik załamania światła 1,524 do 1,527 przy 546,07 nm. Bezbarwne, przezroczyste. Umożliwiające stosoawnie do mikroskopii fluorescencyjnej. | Dł. 18 mm; szer. 18 mm. | szt. | 200 | Carl Roth/ LH22.1 | 3 | 28.33 | 1 | 2 | 32.5795 | 40.0728 | 65.159
3.36 | Szkiełka nakrywkowe | Ze szkła borokrzemianowego o klasie hydrolityczności 1. Grubość 0,17 ±0,005 mm. Do urządzeń o wysokiej rozdzielczości. Współczynnik załamania światła 1,524 do 1,527 przy 546,07 nm. Bezbarwne, przezroczyste. Umożliwiające stosoawnie do mikroskopii fluorescencyjnej. | Dł. 24 mm; szer. 60 mm. | szt. | 100 | Carl Roth/ LH26.1 | 3 | 53.41 | 2 | 2 | 61.4215 | 75.5484 | 122.843
3.37 | Zlewki Griffina | Z PP o wysokiej przezroczystości. Z wylewem i nadrukowaną niebieską podziałką. Odporne na temperatury od 0 do +125 °C. Autoklawowalne w temp. 121 °C. | Poj. 50 ml; podziałka 10 ml; Ø 47 mm; wys. 60 mm. | szt. | 1 | Carl Roth/ 2872.1 | 10 | 4.76 | 2 | 10 | 5.474 | 6.733 | 54.74
3.38 | Zlewki Griffina | Z PP o wysokiej przezroczystości. Z wylewem i nadrukowaną niebieską podziałką. Odporne na temperatury od 0 do +125 °C. Autoklawowalne w temp. 121 °C. | Poj. 100 ml; podziałka 20 ml; Ø 55 mm; wys. 70 mm. | szt. | 1 | Carl Roth/ 2873.1 | 10 | 5.02 | 2 | 10 | 5.773 | 7.1008 | 57.73
3.39 | Zlewki Griffina | Z PP o wysokiej przezroczystości. Z wylewem i nadrukowaną niebieską podziałką. Odporne na temperatury od 0 do +125 °C. Autoklawowalne w temp. 121 °C. | Poj. 150 ml; podziałka 20 ml; Ø 66 mm; wys. 80 mm. | szt. | 1 | Carl Roth/ 2874.1 | 10 | 5.77 | 2 | 4 | 6.6355 | 8.1617 | 26.542
3.40 | Zlewki Griffina | Z PP o wysokiej przezroczystości. Z wylewem i nadrukowaną niebieską podziałką. Odporne na temperatury od 0 do +125 °C. Autoklawowalne w temp. 121 °C. | Poj. 250 ml; podziałka 50 ml; Ø 77 mm; wys. 95 mm. | szt. | 1 | Carl Roth/ 2875.1 | 10 | 6.02 | 2 | 4 | 6.923 | 8.5153 | 27.692
3.41 | Zlewki Griffina | Z PP o wysokiej przezroczystości. Z wylewem i nadrukowaną niebieską podziałką. Odporne na temperatury od 0 do +125 °C. Autoklawowalne w temp. 121 °C. | Poj. 400 ml; podziałka 50 ml; Ø 87 mm; wys. 112 mm. | szt. | 1 | Carl Roth/ 2876.1 | 5 | 8.53 | 2 | 4 | 9.8095 | 12.0657 | 39.238
3.42 | Tryskawka z szeroką szyjką | Z szeroką szyjką. Wykonane z polietylenu LDPE. Z polipropylenową zakrętką - szczelne zamknięcie. Bezbarwne. Dysza i butelka jako jedna wypraska zapewniają całkowite opróżnienie | Poj. 250ml; Ø zakrętki 38 mm. | szt. | 4 | Carl Roth/ C465.1 | 3 | 49.4 | 5 | 5 | 56.81 | 69.8763 | 284.05
3.43 | Tryskawka z wąską szyjką | Z wąską szyjką. Wykonane z niebarwionego polietylenu LDPE. | Poj. 500 ml; wys. bez ssawki 180 mm; Ø 75 mm. | szt. | 1 | Carl Roth/ 5331.1 | 5 | 12.29 | 3 | 13 | 14.1335 | 17.3842 | 183.7355
3.44 | Tryskawka z szeroką szyjką | Wykonana z LDPE. Z nadrukiem informującym o zawartości w 3 językach oraz symbole zagrożeń. Zakrętka kodowana kolorem. Nieścieralny tusz. Przesuwna rurka pozwala na całkowite opróżnienie. | do acetonu poj. 500 ml | szt. | 1 | Carl Roth/ T399.1 | 5 | 17.8 | 6 | 16 | 20.47 | 25.1781 | 327.52
3.45 | Tryskawka z szeroką szyjką | Wykonana z LDPE. Z nadrukiem informującym o zawartości w 3 językach oraz symbole zagrożeń. Zakrętka kodowana kolorem. Nieścieralny tusz. Przesuwna rurka pozwala na całkowite opróżnienie. | do etanolu poj. 500 ml | szt. | 1 | Carl Roth/ T401.1 | 5 | 17.8 | 8 | 14 | 20.47 | 25.1781 | 286.58
3.46 | Tryskawka z szeroką szyjką | Wykonana z LDPE. Z nadrukiem informującym o zawartości w 3 językach oraz symbole zagrożeń. Zakrętka kodowana kolorem. Nieścieralny tusz. Przesuwna rurka pozwala na całkowite opróżnienie. | do wody, poj. 500 ml. | szt. | 1 | Carl Roth/ T407.1 | 10 | 17.8 | 1 | 7 | 20.47 | 25.1781 | 143.29
3.47 | Tryskawka | Wykonana z LDPE. Zakrętka oraz rurka ssąca z PP. Zakrętka i rurka uformowane z jedego kawałka, co zapewnia szczelność. Poj. 500 ml. Kolorowe zakrętki ułatwiają identyfikację. | Żółte | szt. | 1 | Carl Roth/ K665.1 | 3 | 17.3 | 3 | 5 | 19.895 | 24.4708 | 99.475
3.48 | Tryskawka | Wykonana z LDPE. Zakrętka oraz rurka ssąca z PP. Zakrętka i rurka uformowane z jedego kawałka, co zapewnia szczelność. Poj. 500 ml. Kolorowe zakrętki ułatwiają identyfikację. | Niebieskie | szt. | 1 | Carl Roth/ K666.1 | 3 | 17.3 | 21 | 22 | 19.895 | 24.4708 | 437.69
3.49 | Tryskawka | Wykonana z LDPE. Zakrętka oraz rurka ssąca z PP. Zakrętka i rurka uformowane z jedego kawałka, co zapewnia szczelność. Poj. 500 ml. Kolorowe zakrętki ułatwiają identyfikację. | Czerwone | szt. | 1 | Carl Roth/ K668.1 | 3 | 17.3 | 2 | 2 | 19.895 | 24.4708 | 39.79
3.50 | Tryskawka | Wykonane z PE, z wygiętą rurką ssącą i zdejmowaną dyszą. | Poj. 500 ml | szt. | 1 | Carl Roth/ Y770.1 | 20 | 9.78 | 5 | 10 | 11.247 | 13.8338 | 112.47
3.51 | Korki gumowe | Do szczelnego zamykania naczyń szklanych, plastikowych lub metalowych, z krawędzią prostą lub wywiniętą. Trwałe w temperaturach od -20 do +100 °C. | Typ 14,9; zew. Ø podst. 14,2 mm, Ø na górze, wewn. 15,5 mm | szt. | 20 | Carl Roth/ EC95.1 | 4 | 43.38 | 11 | 14 | 49.887 | 61.361 | 698.418
3.52 |  |  | Typ 15,9; zew. Ø podst. 14,5 mm, Ø na górze, wewn. 16,5 mm | szt. | 20 | Carl Roth/ EC96.1 | 4 | 54.16 | 1 | 3 | 62.284 | 76.6093 | 186.852
3.53 |  |  | Typ 19,4; zew. Ø podst. 15,8 mm Ø na górze, wewn. 17,8 mm | szt. | 20 | Carl Roth/ EC97.1 | 4 | 58.17 | 8 | 12 | 66.8955 | 82.2815 | 802.746
3.54 |  |  | Typ 23,7; zew. Ø podst. 21,2 mm Ø na górze, wewn. 24,4 mm | szt. | 10 | Carl Roth/ EC98.1 | 4 | 79.99 | 4 | 6 | 91.9885 | 113.1459 | 551.931
3.55 |  |  | Typ 30,7; zew. Ø podst. 28,0 mm Ø na górze, wewn. 31,4 mm | szt. | 5 | Carl Roth/ EC99.1 | 4 | 63.19 | 1 | 8 | 72.6685 | 89.3823 | 581.348
3.56 |  | Wykonane z gumy naturalnej, bez silikonu. Elastyczne. Średnia temperatura trwałości od -35 do +70 °C (+120 °C przy dostępie wilgoci). Twardość wg Shore'a 40 A. Zgodne z DIN 12871. Autoklawowalne. | Ø na dole 8 mm; Ø u góry 12 mm; wys. 20 mm. | szt. | 100 | Carl Roth/ C377.2 | 2 | 40.62 | 1 | 3 | 46.713 | 57.457 | 140.139
3.57 |  |  | Ø na dole 14 mm; Ø u góry 18 mm; wys. 20 mm. | szt. | 25 | Carl Roth/ 0395.2 | 2 | 17.05 | 1 | 5 | 19.6075 | 24.1172 | 98.0375
3.58 | Korki szlifowe | Wykonane z PE. Zgodnie z DIN 12242. Szlif stożkowy | NS 14/23; Ø na dole 12,2 mm. | szt. | 10 | Carl Roth/ K867.1 | 3 | 27.33 | 4 | 5 | 31.4295 | 38.6583 | 157.1475
3.59 | Obejmy do szlifów stożkowych | Wykonane ze stali sprężystej, niklowane galwanicznie. Odpowiednie do temperatur powyżej 150 °C. Autoklawowalne. | Do szlifów NS 14 | szt. | 4 | Carl Roth/ 8231.1 | 15 | 78.74 | 12 | 17 | 90.551 | 111.3777 | 1539.367
3.60 |  |  | Do szlifów NS 19 | szt. | 4 | Carl Roth/ 8232.1 | 15 | 82 | 1 | 3 | 94.3 | 115.989 | 282.9
3.61 |  |  | Do szlifów NS 24 | szt. | 4 | Carl Roth/ 8233.1 | 5 | 85.26 | 1 | 4 | 98.049 | 120.6003 | 392.196
3.62 |  |  | Do szlifów NS 29 | szt. | 4 | Carl Roth/ 8234.1 | 15 | 90.02 | 1 | 4 | 103.523 | 127.3333 | 414.092
3.63 | Obejmy do szlifów stożkowych | Wykonane z poliacetalu POM. Odporne na większość substancji chemicznych. Odporne na temp. do + 90 °C. | Do szlifów NS 14. | szt. | 12 | Carl Roth/ 1165.1 | 5 | 114.34 | 2 | 3 | 131.491 | 161.7339 | 394.473
3.64 |  |  | Do szlifów NS 19. | szt. | 12 | Carl Roth/ 1166.1 | 5 | 116.6 | 2 | 2 | 134.09 | 164.9307 | 268.18
3.65 |  |  | Do szlifów NS 24. | szt. | 12 | Carl Roth/ 1167.1 | 5 | 120.61 | 3 | 5 | 138.7015 | 170.6028 | 693.5075
3.66 | Korki plastikowe | Wykonane z PE. Ze szlifem standardowym, wg DIN 12254, ośmiokątne. | Szlif NS 14/23. | szt. | 10 | Carl Roth/ LL80.1 | 3 | 24.57 | 1 | 5 | 28.2555 | 34.7543 | 141.2775
3.67 | Korki plastikowe | Wykonane z PE. Ze szlifem standardowym, wg DIN 12254, ośmiokątne. | Szlif NS 19/26. | szt. | 10 | Carl Roth/ LL81.1 | 3 | 29.34 | 1 | 4 | 33.741 | 41.5014 | 134.964
3.68 | Korki plastikowe | Wykonane z PE. Ze szlifem standardowym, wg DIN 12254, ośmiokątne. | Szlif NS 24/29. | szt. | 10 | Carl Roth/ LL82.1 | 3 | 30.09 | 1 | 3 | 34.6035 | 42.5623 | 103.8105
3.69 | Korki plastikowe | Wykonane z PE. Ze szlifem standardowym, wg DIN 12254, ośmiokątne. | Szlif NS 29/32. | szt. | 10 | Carl Roth/ LL83.1 | 3 | 35.36 | 1 | 4 | 40.664 | 50.0167 | 162.656
3.70 | Płyty korkowe | Wykonane z prasowanego korka. Grubość 10 mm. Do płaskodennych kolb, zlewek itp. Miękkie i nie ślizgające się. Komplet zawierający 2 płyty 30 x 30 cm oraz 4 płyty 15 x 15 cm. |  | kpl. | 1 | Carl Roth/ 1391.1 | 5 | 88.77 | 1 | 2 | 102.0855 | 125.5652 | 204.171
4 | FILTRY
4.1 | Filtry do strzykawek | Sterylne, śr. zewn. 33 mm. Wlot Luer-Lock/wylot Luer. Materiał obudowy - polimer akrylowy | Porowatość 0,22 μm; materiał membrany PVDF | szt. | 50 | Carl Roth/ P666.1 | 3 | 194.08 | 1 | 4 | 223.192 | 274.5262 | 892.768
4.2 | Filtry do strzykawek | Sterylne, śr. zewn. 33 mm. Wlot Luer-Lock/wylot Luer. Materiał obudowy - polimer akrylowy | Porowatość 0,45 μm; materiał membrany PVDF | szt. | 50 | Carl Roth/ P667.1 | 3 | 196.34 | 2 | 2 | 225.791 | 277.7229 | 451.582
4.3 | Filtry do strzykawek | Hydrofobowa membrana z politetrafluoroetylenu (PTFE). Materiał obudowy PE. Niesterylne. Do klarującej filtracji roztworów organicznych i filtracji powietrza. Ø nominalna 25 mm, Ø zewn. 29 mm. Pow. filtracyjna 3,9 cm2 | Porowatość 0,20 μm. | szt. | 100 | Carl Roth/ P815.1 | 5 | 350.3 | 2 | 2 | 402.845 | 495.4993 | 805.69
4.4 |  |  | Porowatość 0,45 μm. | szt. | 100 | Carl Roth/ P816.1 | 5 | 350.3 | 3 | 5 | 402.845 | 495.4993 | 2014.225
4.5 |  |  | Porowatość 5 μm. | szt. | 100 | Carl Roth/ P817.1 | 5 | 350.3 | 1 | 2 | 402.845 | 495.4993 | 805.69
4.6 | Filtry do strzykawek | Sterylne, śr. zewn. 20 mm, śr. membrany 15 mm. Wlot Luer-Lock/wylot Luer. Materiał obudowy - PP, materiał membrany - PTFE. | Porowatość 0,45 μm | szt. | 100 | Carl Roth/ PA54.1 | 5 | 252.51 | 1 | 2 | 290.3865 | 357.1754 | 580.773
4.7 | Filtry do strzykawek | Membrana z PA (nylon) do filtracji średnio polarnych cieczy wodno- organicznych. Niesterylne. | Porowatość 0,45 μm, Ø membrany 3 mm | szt. | 100 | Carl Roth/ XH54.1 | 2 | 507.27 | 1 | 2 | 583.3605 | 717.5334 | 1166.721
5 | AKCESORIA DO MIESZADEŁ MAGNETYCZNYCH
| Elementy mieszające (mieszadełka magnetyczne) | Owalne, W powłoce PTFE. Autoklawowalne. | Ø 10 mm; dł. 20 mm. | szt. | 1 | Carl Roth/ 1848.1 | 15 | 6.27 | 60 | 91 | 7.2105 | 8.8689 | 656.1555 |  | Carl Roth/ PK71.1
5.2 | Elementy mieszające (mieszadełka magnetyczne) | Owalne, W powłoce PTFE. Autoklawowalne. | Ø 16 mm; dł. 30 mm. | szt. | 1 | Carl Roth/ 1853.1 | 15 | 10.03 | 10 | 10 | 11.5345 | 14.1874 | 115.345 |  | Carl Roth/ 1237.2
5.3 | Elementy mieszające (mieszadełka magnetyczne) | Cylindryczne, W powłoce PTFE. Autoklawowalne. | Ø 3 mm; dł. 6 mm. | szt. | 10 | Carl Roth/ PK68.1 | 3 | 21.82 | 1 | 3 | 25.093 | 30.8644 | 75.279 |  | Carl Roth/ 2152.2
5.4 | Elementy mieszające (mieszadełka magnetyczne) | Cylindryczne, W powłoce PTFE. Autoklawowalne. | Ø 3 mm; dł. 10 mm. | szt. | 10 | Carl Roth/ PK72.1 | 3 | 19.81 | 1 | 2 | 22.7815 | 28.0212 | 45.563 |  | Carl Roth/ 1848.1
5.5 | Elementy mieszające (mieszadełka magnetyczne) | Cylindryczne, W powłoce PTFE. Autoklawowalne. | Ø 4,5 mm; dł. 15 mm. | szt. | 10 | Carl Roth/ 1204.2 | 3 | 24.82 | 1 | 3 | 28.543 | 35.1079 | 85.629 |  | Carl Roth/ 1849.1
5.6 | Elementy mieszające (mieszadełka magnetyczne) | Cylindryczne, z pierścieniem, w powłoce PTFE. Autoklawowalne. | Ø 4,5 mm; dł. 15 mm. | szt. | 10 | Carl Roth/ 1491.2 | 2 | 27.58 | 5 | 5 | 31.717 | 39.0119 | 158.585
5.7 | Pręty | Do wyjmowania elementów mieszających magnetycznych. Materiał PTFE lub PP. | Ø 10 mm; dł. 450 mm. PTFE | szt. | 1 | Carl Roth/ E451.1 | 3 | 44.13 | 1 | 1 | 50.7495 | 62.4219 | 50.7495
6 | STRZYKAWKI, IGŁY
6.1 | Strzykawki szklane | Z metalową końcówką typu Luer-Lock. Ściśle dopasowany tłok. Nadrukowana podziałka. Autoklawowalna do 134°C. Wykonane ze szkła Durobax | Poj. 1 ml; podziałka 0,05 ml. | szt. | 1 | Carl Roth/ C685.1 | 10 | 26.33 | 1 | 2 | 30.2795 | 37.2438 | 60.559
6.2 | Strzykawki szklane | Z metalową końcówką typu Luer-Lock. Ściśle dopasowany tłok. Nadrukowana podziałka. Autoklawowalna do 134°C. Wykonane ze szkła Durobax | Poj. 2 ml; podziałka 0,1 ml. | szt. | 1 | Carl Roth/ C686.1 | 10 | 26.33 | 1 | 2 | 30.2795 | 37.2438 | 60.559
6.3 | Strzykawki szklane | Z metalową końcówką typu Luer-Lock. Ściśle dopasowany tłok. Nadrukowana podziałka. Autoklawowalna do 134°C. Wykonane ze szkła Durobax | Poj. 5 ml; podziałka 0,2 ml. | szt. | 1 | Carl Roth/ C688.1 | 10 | 28.33 | 6 | 5 | 32.5795 | 40.0728 | 162.8975
6.4 | Strzykawki szklane | Z metalową końcówką typu Luer-Lock. Ściśle dopasowany tłok. Nadrukowana podziałka. Autoklawowalna do 134°C. Wykonane ze szkła Durobax | Poj. 10 ml; podziałka 0,2 ml. | szt. | 1 | Carl Roth/ C689.1 | 5 | 34.1 | 6 | 6 | 39.215 | 48.2344 | 235.29
6.5 | Strzykawki szklane | Z metalową końcówką typu Luer-Lock. Ściśle dopasowany tłok. Nadrukowana podziałka. Autoklawowalna do 134°C. Wykonane ze szkła Durobax | Poj. 20 ml; podziałka 1 ml. | szt. | 1 | Carl Roth/ C690.1 | 5 | 50.15 | 1 | 3 | 57.6725 | 70.9372 | 173.0175
6.6 | Strzykawki szklane | Z metalową końcówką typu Luer-Lock. Ściśle dopasowany tłok. Nadrukowana podziałka. Autoklawowalna do 134°C. Wykonane ze szkła Durobax | Poj. 30 ml; podziałka 1 ml. | szt. | 1 | Carl Roth/ C691.1 | 5 | 61.43 | 5 | 7 | 70.6445 | 86.8927 | 494.5115
6.7 | Strzykawki szklane | Z metalową końcówką typu Luer-Lock. Ściśle dopasowany tłok. Nadrukowana podziałka. Autoklawowalna do 134°C. Wykonane ze szkła Durobax | Poj. 50 ml; podziałka 2 ml. | szt. | 1 | Carl Roth/ C692.1 | 5 | 107.32 | 5 | 5 | 123.418 | 151.8041 | 617.09
6.8 | Strzykawki jednorazowe | Trzyczęściowe do precyzyjnego dozowania. Pojemność 1 ml, skalowanie 0,01 ml. Wykonane z PP/PS, sterylne (pakowane pojedynczo), nie zawierające lateksu, PVC. Korek na końcu tłoka z syntetycznego kauczuku, nieścieralna podziałka. Centrycznie umieszczona ekspansja do końcówek Luer. Lekkie przesuwanie tłoka oraz podwójny pierścień uszczelniający umożliwiający dozowanie małych objętości oraz bardzo powolne napełnianie i wstrzykiwanie. Minimalna objętość resztkowa. Øzewn. 0,5 mm, dł. 16 mm. | Bez igły | szt. | 100 | Carl Roth/ H999.1 | 5 | 49.15 | 3 | 6 | 56.5225 | 69.5227 | 339.135
6.9 |  |  | Z igłą 25G | szt. | 100 | Carl Roth/ 0053.1 | 5 | 95.03 | 8 | 4 | 109.2845 | 134.4199 | 437.138
6.10 | Strzykawki jednorazowe | Końcówki typu Luer. Zgodne z normą ISO 7886- 1. Dwuczęściowe, cylinder z PP, tłok z PE. Sterylne (sterylizowane tlenkiem etylenu EO, pakowane pojedynczo). Nieścieralna skala, przekraczająca pojemność nominalną. Kryza ograniczająca wysuwanie się tłoka umożliwiająca bezproblemowe rozciąganie do pojemności maksymalnej. Nie zawierają lateksu, PVC i silikonu. | Poj. nom. 2 ml; poj. maks. 3 ml; podziałka 0,1 ml. | szt. | 100 | Carl Roth/ 0056.1 | 50 | 13.29 | 50 | 73 | 15.2835 | 18.7987 | 1115.6955
6.11 |  |  | Poj. nom. 5 ml; poj. maks. 6 ml; podziałka 0,2 ml. | szt. | 100 | Carl Roth/ 0057.1 | 20 | 19.81 | 12 | 17 | 22.7815 | 28.0212 | 387.2855
6.12 |  |  | Poj. nom. 10 ml; poj. maks. 12 ml; podziałka 0,5 ml. | szt. | 100 | Carl Roth/ 0058.1 | 15 | 28.33 | 6 | 10 | 32.5795 | 40.0728 | 325.795
6.13 |  |  | Poj. nom. 20 ml; poj. maks. 24 ml; podziałka 1 ml. | szt. | 100 | Carl Roth/ 0059.1 | 15 | 42.38 | 7 | 11 | 48.737 | 59.9465 | 536.107
6.14 | Strzykawki jednorazowe | Dwuczęściowe strzykawki do precyzyjnego dozowania. Pojemność 1 ml, skalowanie 0,01 ml. Wykonane z PP/PE, sterylne (pakowane pojedynczo), nie zawierają lateksu, PVC. Nieścieralna podziałka. Z "kolcem" na tłoku, w celu zminimalizowania objętości resztkowej. Centrycznie umieszczona ekspansja do końcówek Luer. Poj. 1 ml; podziałka 0,01 ml. |  | szt. | 100 | Carl Roth/ T987.1 | 30 | 51.4 | 16 | 35 | 59.11 | 72.7053 | 2068.85
6.15 | Strzykawki jednorazowe | Zgodne z normą ISO 7886- 1. Dwuczęściowe, cylinder z PP, tłok z PE. Sterylne (sterylizowane tlenkiem etylenu EO, pakowane pojedynczo). Nieścieralna skala, przekraczająca pojemność nominalną. Kryza ograniczająca wysuwanie się tłoka umożliwia bezproblemowe rozciąganie do pojemności maksymalnej. Nie zawierają lateksu, PVC i silikonu. Końcówka typu Luer-Lock. | Poj. nom. 2 ml; poj. maks. 3 ml; podziałka 0,1 ml. | szt. | 100 | Carl Roth/ EP95.1 | 5 | 52.41 | 2 | 3 | 60.2715 | 74.1339 | 180.8145
6.16 |  |  | Poj. nom. 5 ml; poj. maks. 6 ml; podziałka 0,2 ml. | szt. | 100 | Carl Roth/ EP96.1 | 5 | 66.2 | 2 | 2 | 76.13 | 93.6399 | 152.26
6.17 |  |  | Poj. nom. 10 ml; poj. maks. 12 ml; podziałka 0,5 ml. | szt. | 100 | Carl Roth/ EP97.1 | 5 | 96.79 | 2 | 4 | 111.3085 | 136.9095 | 445.234
6.18 |  |  | Poj. nom. 20 ml; poj. maks. 24 ml; podziałka 1 ml. | szt. | 100 | Carl Roth/ EP98.1 | 5 | 211.63 | 3 | 8 | 243.3745 | 299.3506 | 1946.996
6.19 | Igły jednorazowe | Długie ostrze. Wykonane ze stali chromoniklowej pokrytej silikonem, końcówka Luer- Lock. Sterylne. Pakowane pojedynczo pudełku z dozownikiem | Ø zewn. 0,60 mm; dł.60 mm; rozmiar 23 G | szt. | 100 | Carl Roth/ C720.1 | 5 | 20.81 | 1 | 3 | 23.9315 | 29.4357 | 71.7945
6.20 | Igły jednorazowe | Długie ostrze. Wykonane ze stali chromoniklowej pokrytej silikonem, końcówka Luer- Lock. Sterylne. Pakowane pojedynczo pudełku z dozownikiem | Ø zewn. 0,60 mm; dł.80 mm; rozmiar 23 G | szt. | 100 | Carl Roth/ C629.1 | 5 | 39.62 | 1 | 3 | 45.563 | 56.0425 | 136.689
6.21 | Igły jednorazowe | Długie ostrze. Wykonane ze stali chromoniklowej pokrytej silikonem, końcówka Luer- Lock. Sterylne. Pakowane pojedynczo pudełku z dozownikiem | Ø zewn. 0,70 mm; dł.30 mm; rozmiar 22 G | szt. | 100 | Carl Roth/ X128.1 | 5 | 9.78 | 2 | 2 | 11.247 | 13.8338 | 22.494
6.22 | Igły jednorazowe | Długie ostrze. Wykonane ze stali chromoniklowej pokrytej silikonem, końcówka Luer- Lock. Sterylne. Pakowane pojedynczo pudełku z dozownikiem | Ø zewn. 0,80 mm; dł.40 mm; rozmiar 21 G | szt. | 100 | Carl Roth/ X127.1 | 5 | 9.78 | 2 | 2 | 11.247 | 13.8338 | 22.494
6.23 | Igły jednorazowe | Długie ostrze. Wykonane ze stali chromoniklowej pokrytej silikonem, końcówka Luer- Lock. Sterylne. Pakowane pojedynczo pudełku z dozownikiem | Ø zewn. 0,80 mm; dł.120 mm; rozmiar 21 G | szt. | 100 | Carl Roth/ C630.1 | 50 | 64.19 | 31 | 37 | 73.8185 | 90.7968 | 2731.2845
6.24 | Igły jednorazowe | Długie ostrze. Wykonane ze stali chromoniklowej pokrytej silikonem, końcówka Luer- Lock. Sterylne. Pakowane pojedynczo pudełku z dozownikiem | Ø zewn. 0,90 mm; dł.40 mm; rozmiar 20 G | szt. | 100 | Carl Roth/ C721.1 | 15 | 9.78 | 10 | 10 | 11.247 | 13.8338 | 112.47
6.25 | Igły jednorazowe | Długie ostrze. Wykonane ze stali chromoniklowej pokrytej silikonem, końcówka Luer- Lock. Sterylne. Pakowane pojedynczo pudełku z dozownikiem | Ø zewn. 0,90 mm; dł.70 mm; rozmiar 20 G | szt. | 100 | Carl Roth/ C722.1 | 5 | 21.06 | 27 | 33 | 24.219 | 29.7894 | 799.227
7 | PIPETY I AKCESORIA
7.1 | Pipety Pasteura | Bez podziałki. Wykonane z przezroczystego LDPE, niesterylne, nietłukące się, nietoksyczne, z możliwością sterowania w sposób powtarzalny rozmiarami kropli. Poj. cał. 2,3 ml; wielkość kropli 40 µl; ilość kropli na ml 25; dł. 225 mm. |  | szt. | 400 | Carl Roth/ EA56.1 | 3 | 63.44 | 2 | 2 | 72.956 | 89.7359 | 145.912
7.2 | Pipety Pasteura | Wykonane z przezroczystego szkła sodowo-wapniowego. Równomiernie uformowane. Grubość ścianki 0,55- 0,8 mm. Z przewężeniem na zatyczkę z waty. 3 klasa hydrolityczna | Dł. całk. 150 mm; długość końcówki 60 mm; zewn. Ø końcówki 1,3 mm. | szt. | 1000 | Carl Roth/ 4518.1 | 3 | 120.61 | 2 | 2 | 138.7015 | 170.6028 | 277.403
7.3 | Pipety Pasteura | Wykonane z przezroczystego szkła sodowo-wapniowego. Równomiernie uformowane. Grubość ścianki 0,55- 0,8 mm. Z przewężeniem na zatyczkę z waty. 3 klasa hydrolityczna | Dł. całk. 230 mm; długość końcówki 140 mm; zewn. Ø końcówki 1,3 mm. | szt. | 1000 | Carl Roth/ 4522.1 | 3 | 133.4 | 2 | 9 | 153.41 | 188.6943 | 1380.69
7.4 | Pipety Pasteura | Wykonane z przezroczystego LDPE, nietłukące się, nietoksyczne, z możliwością sterowania w sposób powtarzalny rozmiarami kropli. Z podziałką, niesterylne | Poj. cał. 6,2; skalowane do 5 ml; wielkość kropli 54 µl; ilość kropli na ml -19; dł. 217 mm. | szt. | 250 | Carl Roth/ EA61.1 | 3 | 45.89 | 2 | 2 | 52.7735 | 64.9114 | 105.547
7.5 |  |  | Poj. cał. 3,4; skalowane do 1 ml; wielkość kropli 40 µl; ilość kropli na ml -25; dł. 155 mm. | szt. | 500 | Carl Roth/ EA62.1 | 3 | 38.11 | 6 | 11 | 43.8265 | 53.9066 | 482.0915
7.6 | Jednorazowe pipety kapilarne | Wykonane ze szkła borokrzemianowego 3.3.Certyfikat CE zgodnie z IVD 98/79 EG. Zgodne z ISO 7550. Samonapełniające się dzięki kapilarnym siłom. Długość 29-32 mm. Pakowane po nie więcej niż 100 sztuk w dozowniku. Nieheparynizowane. Max. błąd 0,5% | Pojemność 20 µl. | szt. | 100 | Carl Roth/ L926.1 | 3 | 23.07 | 1 | 2 | 26.5305 | 32.6325 | 53.061
7.7 | Pipety wielowymiarowe | Wielomiarowe z tłokiem ssącym. Z podziałką pierścieniową w głównych punktach skali. Podziałka do końcówki pipety. Punkt zerowy na górze. Ze szkła AR. Ze skalą.. | Poj. 1 ml; podziałka 0,01 ml. | szt. | 1 | Carl Roth/ T742.1 | 2 | 52.16 | 6 | 7 | 59.984 | 73.7803 | 419.888
7.8 |  |  | Poj. 2 ml; podziałka 0,02 ml. | szt. | 1 | Carl Roth/ T743.1 | 2 | 52.66 | 3 | 2 | 60.559 | 74.4876 | 121.118
7.9 | Smoczki do pipet | Do pipet Pasteura. Pojemność ssania <2 ml. Wykonane z naturalnej gumy. Transparentne. |  | szt. | 100 | Carl Roth/ 8404.1 | 5 | 73.47 | 5 | 5 | 84.4905 | 103.9233 | 422.4525
7.10 | Smoczki do pipet | Wykonane z silikonu. Autoklawowalne. | Poj. 2 ml; dł. 53 mm; Ø otworu 6 mm. | szt. | 5 | Carl Roth/ C530.1 | 10 | 21.82 | 5 | 12 | 25.093 | 30.8644 | 301.116
7.11 | Końcówki do pipet | Standardowe, niesterylne. Wykonane z PP, autoklawowalne. Poj. 100-1000 ul |  | szt. | 1000 | Carl Roth/ 2679.1 | 3 | 25.58 | 15 | 17 | 29.417 | 36.1829 | 500.089
8 | WĘŻE I AKCESORIA
8.1 | Węże silikonowe | Odporny na temperaturę od -60 do +200 °C Twardość wg Shore'a: 60 A, elastyczny, miękki. Wytrzymały w temperaturze chwilowej do 260 stopni C | Ø wewn. 8 mm; Ø zewn. 11 mm | m | 10 | Carl Roth/ 9576.1 | 2 | 78.23 | 2 | 4 | 89.9645 | 110.6563 | 359.858
8.2 | Węże z TPE | Wykonany z TPE. Temperatura robocza: -60 °C do +135 °C, twardość wg Shore'a: 61 A. Odpowiednie do pomp perystaltycznych. Odporne na działanie ozonu. Niska przenikalnosć gazów. Odporność na ciecze nieorganiczne. | Ø wewn. 6,4 mm; Ø zewn. 11,2 mm | m | 15 | Carl Roth/ AH65.1 | 2 | 265.8 | 4 | 6 | 305.67 | 375.9741 | 1834.02
8.3 | Węże z Tygon E-3603 | Mogą być stosowane w temperaturach od -46 do 74 °C. Przezroczyste. Twardość wg Shore'a: A56. Autoklawowalny. Wysoka odporność chemiczna. | Ø wewn. 3,2 mm; Ø zewn. 4,8 mm | m | 15 | Carl Roth/ YL83.1 | 2 | 81.74 | 1 | 2 | 94.001 | 115.6212 | 188.002
8.4 | Węże z Tygon E-3604 | Mogą być stosowane w temperaturach od -46 do 74 °C. Przezroczyste. Twardość wg Shore'a: A56. Autoklawowalny. Wysoka odporność chemiczna. | Ø wewn. 6,4 mm; Ø zewn. 9,6 mm | m | 15 | Carl Roth/ YL87.1 | 2 | 267.8 | 1 | 2 | 307.97 | 378.8031 | 615.94
8.5 | Węże z FEP | Możliwość stosowania w temperaturach od -270 do +205°C. Giętki, nieporowaty, gazoszczelny. Twardość wg Shore'a: 55-60 D. Przezroczysty. Autoklawowalny. | Ø wewn. 2,0 mm, Ø zewn. 4,0 mm. | m | 10 | Carl Roth/ C023.1 | 1 | 112.34 | 1 | 2 | 129.191 | 158.9049 | 258.382
8.6 | Łączniki proste | Wykonane z PP, białe, zakończone stożkowo. Autoklawowalne. | Ø zewn. wylotu 2 mm; do węży o Ø wewn. 4-5 mm. | szt. | 10 | Carl Roth/ E791.1 | 3 | 14.04 | 1 | 2 | 16.146 | 19.8596 | 32.292
8.7 |  |  | Ø zewn. wylotu 3 mm; do węży o Ø wewn. 5-7 mm. | szt. | 10 | Carl Roth/ E792.1 | 3 | 15.3 | 1 | 2 | 17.595 | 21.6418 | 35.19
8.8 | Łączniki proste | Wykonane z PP, białe, zakończone stożkowo. Autoklawowalne. | Ø zewn.wylotu 4 mm; do węży o Ø wewn. 8-10 mm. | szt. | 10 | Carl Roth/ E793.1 | 3 | 20.81 | 2 | 3 | 23.9315 | 29.4357 | 71.7945
8.9 | Uszczelka filtracyjna | Wykonana z kauczuku naturalnego. Stożkowe. Do próżnioszczelniowego połączenia kolby próżniowej z lejkiem filtracyjnym. | Ø na górze, zewn. 33 mm; Ø podstawy zewn. 21 mm; wys. 24 mm; gr. ścianki 3 mm. | szt. | 1 | Carl Roth/ 9757.1 | 10 | 4.26 | 2 | 6 | 4.899 | 6.0258 | 29.394
8.10 |  |  | Ø na górze, zewn. 41 mm; Ø podstawy zewn. 27,5 mm; wys. 27 mm; gr. ścianki 4 mm. | szt. | 1 | Carl Roth/ 9758.1 | 10 | 5.77 | 2 | 6 | 6.6355 | 8.1617 | 39.813
8.11 |  |  | Ø na górze, zewn. 53 mm; Ø podstawy zewn. 33 mm; wys. 34 mm; gr. ścianki 5 mm. | szt. | 1 | Carl Roth/ 9759.1 | 3 | 6.02 | 2 | 6 | 6.923 | 8.5153 | 41.538
8.12 |  |  | Ø na górze, zewn. 68 mm; Ø podstawy zewn. 48 mm; wys. 35 mm; gr. ścianki 5,5 mm. | szt. | 1 | Carl Roth/ 9760.1 | 3 | 7.02 | 2 | 6 | 8.073 | 9.9298 | 48.438
8.13 |  |  | Ø na górze, zewn. 78 mm; Ø podstawy zewn. 58 mm; wys. 35 mm; gr. ścianki 6 mm. | szt. | 1 | Carl Roth/ 9761.1 | 3 | 9.78 | 2 | 6 | 11.247 | 13.8338 | 67.482
8.14 |  |  | Ø na górze, zewn. 89 mm; Ø podstawy zewn. 66 mm; wys. 40 mm; gr. ścianki 6,5 mm. | szt. | 1 | Carl Roth/ 9762.1 | 3 | 11.28 | 2 | 6 | 12.972 | 15.9556 | 77.832
9 | RĘKAWICE OCHRONNE, ŚRODKI OCHRONY
9.1 | Rękawice lateksowe | Lateksowe, niepudrowane. Zgodne z normą EN 420, odpowiadają EN 455.1, EN 374 i ASTM-F 1671-97. Pasujące na obie ręce. Powlekane wewnątrz, powierzchnia z teksturą. CE kategoria III. Grubość ścianki, podwójna: ok. 0,25 mm; dł. ≥240 mm. | Rozmiar S (6-7) | szt. | 100 | Carl Roth/ L949.1 | 60 | 17.55 | 38 | 42 | 20.1825 | 24.8245 | 847.665
9.2 |  |  | Rozmiar M (7-8) | szt. | 100 | Carl Roth/ L950.1 | 60 | 17.55 | 78 | 122 | 20.1825 | 24.8245 | 2462.265
9.3 |  |  | Rozmiar L (8-9) | szt. | 100 | Carl Roth/ L951.1 | 60 | 17.55 | 35 | 52 | 20.1825 | 24.8245 | 1049.49
9.4 |  |  | Rozmiar XL (9-10) | szt. | 90 | Carl Roth/ HE61.1 | 20 | 20.06 | 19 | 30 | 23.069 | 28.3749 | 692.07
9.5 | Rękawice nitrylowe | Nitrylowe, niepudrowane. Zgodne z normą EN 420, odpowiadają EN 455, EN 374 i ASTM- F 1671- 97. AQL 1,5. Teksturowana powierzchnia. CE kategoria III. Grubość ścianki ok. 0,14 mm. Bez protein lateksowych. Odporne na bromek etydyny. Pasują na obie ręce; dł. ≥240 mm. | Rozmiar S (6-7) | szt. | 100 | Carl Roth/ P776.1 | 20 | 24.82 | 16 | 22 | 28.543 | 35.1079 | 627.946
9.6 |  |  | Rozmiar M (7-8) | szt. | 100 | Carl Roth/ P777.1 | 60 | 24.82 | 48 | 85 | 28.543 | 35.1079 | 2426.155
9.7 |  |  | Rozmiar L (8-9) | szt. | 100 | Carl Roth/ P778.1 | 20 | 24.82 | 14 | 24 | 28.543 | 35.1079 | 685.032
9.8 |  |  | Rozmiar XL (9-10) | szt. | 90 | Carl Roth/ P779.1 | 10 | 33.85 | 5 | 10 | 38.9275 | 47.8808 | 389.275
9.9 | Rękawice nitrylowe | Typu Sol-Vex, wewnątrz nieflokowana bawełna. Zgodne znormą EN 420, EN 374 i EN 388. AQL 0,65. Dł. 455 mm, grubość ścianki 0,5 mm | Rozmiar 7 (S) | para | 1 | Carl Roth/ XX07.1 | 2 | 26.83 | 1 | 2 | 30.8545 | 37.951 | 61.709
9.10 | Rękawice nitrylowe | Typu Sol-Vex, wewnątrz nieflokowana bawełna. Zgodne znormą EN 420, EN 374 i EN 388. AQL 0,65. Dł. 455 mm, grubość ścianki 0,5 mm | Rozmiar 8 (M) | para | 1 | Carl Roth/ XX08.1 | 2 | 26.83 | 0 | 2 | 30.8545 | 37.951 | 61.709
9.11 | Rękawice winylowe | Winylowe, niepudrowane. Zgodne z normą EN 420, odpowiadają EN 455. AQL 1,5. CE kategoria I. Grubość ścianki, podwójna: ok. 0,18 mm. Bez protein lateksowych. Pasują na obie ręce; dł. ≥240 mm. | Rozmiar S (6-7) | szt. | 100 | Carl Roth/ 6177.1 | 5 | 11.28 | 0 | 2 | 12.972 | 15.9556 | 25.944
9.12 | Rękawice winylowe | Winylowe, niepudrowane. Zgodne z normą EN 420, odpowiadają EN 455. AQL 1,5. CE kategoria I. Grubość ścianki, podwójna: ok. 0,18 mm. Bez protein lateksowych. Pasują na obie ręce; dł. ≥240 mm. | Rozmiar M (7-8) | szt. | 100 | Carl Roth/ 6178.1 | 5 | 10.28 | 4 | 5 | 11.822 | 14.5411 | 59.11
9.13 | Rękawice winylowe | Winylowe, niepudrowane. Zgodne z normą EN 420, odpowiadają EN 455. AQL 1,5. CE kategoria I. Grubość ścianki, podwójna: ok. 0,18 mm. Bez protein lateksowych. Pasują na obie ręce; dł. ≥240 mm. | Rozmiar L (8-9) | szt. | 100 | Carl Roth/ 6179.1 | 5 | 11.28 | 0 | 2 | 12.972 | 15.9556 | 25.944
9.14 | Rękawice butylowe | Wykonane z gumy butylowej. Zgodne z normą EN 420, EN 421, EN 388 i EN 374. Odporne na temp. od -40° do +130°C. Odporne na krótkołańcuchowe estry, ketony i aldehydy, stężone kwasy i zasady, nasycone roztwory soli, alkohole, zmiękczacze itp. Długi mankiet. Dł. 350 mm, grubość 0,7 mm | Rozmiar 8 | para | 1 | Carl Roth/ K626.1 | 3 | 84.5 | 0 | 2 | 97.175 | 119.5252 | 194.35
9.15 | Rękawice butylowe | Wykonane z gumy butylowej. Zgodne z normą EN 420, EN 421, EN 388 i EN 374. Odporne na temp. od -40° do +130°C. Odporne na krótkołańcuchowe estry, ketony i aldehydy, stężone kwasy i zasady, nasycone roztwory soli, alkohole, zmiękczacze itp. Długi mankiet. Dł. 350 mm, grubość 0,7 mm | Rozmiar 9 | para | 1 | Carl Roth/ A621.1 | 3 | 82 | 1 | 3 | 94.3 | 115.989 | 282.9
9.16 | Rękawice butylowe | Wykonane z gumy butylowej. Zgodne z normą EN 420, EN 421, EN 388 i EN 374. Odporne na temp. od -40° do +130°C. Odporne na krótkołańcuchowe estry, ketony i aldehydy, stężone kwasy i zasady, nasycone roztwory soli, alkohole, zmiękczacze itp. Długi mankiet. Dł. 350 mm, grubość 0,7 mm | Rozmiar 10 | para | 1 | Carl Roth/ A622.1 | 3 | 82 | 1 | 3 | 94.3 | 115.989 | 282.9
9.17 | Rękawice do niskich temperatur | Do niskich temperatur. Zgodne z normą EN 511 i EN 388. Wykonane z PVC, wyściółka wewn. z przewiewnego materiału typu Thinsulate. Powłoka typu Slipstop po stronie roboczej rękawic. Tkany mankiet zapobiegający przedostaniu się zimna do rękawic. Odporne na niskie temp. do -50 °C | Rozmiar 8 | para | 1 | Carl Roth/ CC01.1 | 3 | 36.61 | 0 | 2 | 42.1015 | 51.7848 | 84.203
9.18 |  |  | Rozmiar 9 | para | 1 | Carl Roth/ CC02.1 | 3 | 36.61 | 2 | 2 | 42.1015 | 51.7848 | 84.203
9.19 |  |  | Rozmiar 10 | para | 1 | Carl Roth/ CC03.1 | 3 | 36.61 | 1 | 1 | 42.1015 | 51.7848 | 42.1015
9.20 | Rękawice do wysokich temperatur | Rękawice chroniące przed gorącem, ze skórzanym mankietem. Zgodne z EN 420, EN 388 i EN 407. Wykonane z para- amidu, włókna węglowego i wełny. Zapewniające dobrą izolację termiczną. Wytrzymałe, odporne na przecięcie.Bawełniana rękawica wewnętrzna. Do obsługi gorących pieców i suszarek laboratoryjnych i we wszystkich kontaktach z urządzeniami wytwarzającymi suche ciepło. Długość mankietu 390 mm. Odporne do +350°C. | Rozmiar 7 | para | 1 | Carl Roth/ TT84.1 | 3 | 155.97 | 0 | 2 | 179.3655 | 220.6196 | 358.731
9.21 |  |  | Rozmiar 9 | para | 1 | Carl Roth/ TT85.1 | 3 | 155.97 | 1 | 3 | 179.3655 | 220.6196 | 538.0965
9.22 |  |  | Rozmiar 10 | para | 1 | Carl Roth/ TT86.1 | 3 | 155.97 | 1 | 1 | 179.3655 | 220.6196 | 179.3655
9.23 | Okulary ochronne | Zgodne z normą EN 166. Giętkie zauszniki o regulowanej długości. Miękkie wyściółki zmniejszające ucisk. Regulacja nachylenia szybek umożliwiająca indywidualne dopasowanie. Masa 34g. |  | szt. | 1 | Carl Roth/ Y254.1 | 3 | 28.84 | 1 | 3 | 33.166 | 40.7942 | 99.498
9.24 | Okulary ochronne | Zgodne z normą EN 166 i 170. Szybka wykonana z bezbarwnego poliwęglanu, odporna na zaparowanie i zadrapania, anty UV. Zauszniki z 4-stopniową regulacją długości, regulacją kąta nachylenia oraz miękkimi końcówkami. |  | szt. | 1 | Carl Roth/ EH67.1 | 10 | 34.35 | 3 | 7 | 39.5025 | 48.5881 | 276.5175
9.25 | Okulary ochronne | Anty UV i-vo. Zgodne z normą EN 166, 170. Odporne na zarysowania. Szybki wykonane z poliwęglanu. Integralna osłona boczna. Nachylenie i długość zauszników regulowana indywidualnie. Nie wywierające ucisku. Miękki, giętki mostek nosowy i elastyczne końce zauszników. Szkła bezbarwne. Masa max. 35 g. |  | szt. | 1 | Carl Roth/ Y406.1 | 5 | 58.42 | 5 | 8 | 67.183 | 82.6351 | 537.464
9.26 | Maska | Chroniąca przed pyłem, aerozolami i dymem. Ergonomicznie wyprofilowana dopasowuje się do kształtu twarzy, z zaworem klimatycznym redukującym wzrost temperatury i wilgotności pod maską. Zgodna z EN 149:2001+A1:2009 | Klasa ochrony: FFP1 NR D | szt. | 20 | Carl Roth/ CT75.1 | 2 | 178.28 | 1 | 2 | 205.022 | 252.1771 | 410.044
10 | SMARY, FOLIE, NACZYNIA, SZCZOTKI, PAPIERKI WSKAŹNIKOWE, TOREBKI, TACKI, INNE
10.1 | Smar Apiezon L | Smar do celów wysokopróżniowych, o dużej absorpcji węglowodorów. Duża odporność na promieniowanie. Także jako faza stacjonarna w chromatografii gazowej. Bez silikonu i halogenów. Bardzo dobre właściwości smarujące i pochłaniania gazów, z ekstremalnie niskim ciśnieniem pary. Temp. topnienia +47 °C; ciśnienie pary (w +20 °C) 7 x 10-11 tor; zakres temp. +10 do +30°C. |  | g | 50 | Carl Roth/ 1682.1 | 2 | 310.93 | 7 | 9 | 357.5695 | 439.8105 | 3218.1255
10.2 | Smar Apiezon M | Smar do celów wysokopróżniowych, o dużej absorpcji węglowodorów. Duża odporność na promieniowanie. Także jako faza stacjonarna w chromatografii gazowej. Bez silikonu i halogenów. Z zawartością wosku. Bardzo dobre właściwości smarujące i pochłaniania gazów, z ekstremalnie niskim ciśnieniem pary. Temp. topnienia +44 °C; ciśnienie pary (w +20 °C) 1,7 x 10-9 tor ; zakres temp. +10 do +30°C. |  | g | 100 | Carl Roth/ 1683.1 | 2 | 268.55 | 1 | 6 | 308.8325 | 379.864 | 1852.995
10.3 | Smar Apiezon N | Smar wysokopróżniowy z podwyższającym konsystencję dodatkiem, dlatego bardziej lepki. Bez silikonu i halogenków. Oznaczenie: R: 12-52/53. Bardzo dobre właściwości smarujące i pochłaniania gazów, z ekstremalnie niskim ciśnieniem pary. Temp. topnienia +43 °C; ciśnienie pary (w +20 °C) 6 x 10-10 tor; zakres temp. -269 do +30°C. |  | g | 25 | Carl Roth/ 1684.1 | 2 | 357.32 | 2 | 2 | 410.918 | 505.4291 | 821.836
10.5 | Smar Apiezon H | Wszechstronny smar do bardzo wysokich temperatur. Nie rozpuszcza się przy wysokich temperaturach, ale powyżej 40 °C staje się twardszy. Bez silikonu. Bardzo dobre właściwości smarujące i pochłaniania gazów, z ekstremalnie niskim ciśnieniem pary. Temp. topnienia >+250 °C; ciśnienie pary (w +20 °C) 1,7 x 10-9 tor; zakres temp. +10 do +240°C. |  | g | 25 | Carl Roth/ 1686.1 | 2 | 315.19 | 6 | 7 | 362.4685 | 445.8363 | 2537.2795
10.7 | Smar silikonowy | Do smarowania szlifów, uszczelniania oraz jako smar poślizgowy i ochronny. Uszczelniający do urządzeń elektrycznych, poślizgowy do agregatów chłodniczych i lodówek oraz jako środek zapobiegający przyklejaniu się do form odlewniczych. Odporny na temperaturę od -50 do +200 °C. | Średnia lepkość. | g | 35 | Carl Roth/ 0856.1 | 3 | 14.79 | 2 | 2 | 17.0085 | 20.9205 | 34.017
10.8 | Smar silikonowy | Do smarowania szlifów, uszczelniania oraz jako smar poślizgowy i ochronny. Uszczelniający do urządzeń elektrycznych, poślizgowy do agregatów chłodniczych i lodówek oraz jako środek zapobiegający przyklejaniu się do form odlewniczych. Odporny na temperaturę od -50 do +200 °C. | Wysoka lepkość. | g | 35 | Carl Roth/ 0857.1 | 10 | 15.8 | 10 | 33 | 18.17 | 22.3491 | 599.61
10.12 | Smar do szlifów | Rozpuszczalny w wodzie. Do szlifów. Próżnioszczelny i zmywalny wodą. Zachowuje jednakową konsystencję od -30 do +200 °C. Nie ulega zżywiczeniu. Biodegradowalny. |  | g | 80 | Carl Roth/ E691.1 | 3 | 72.22 | 1 | 6 | 83.053 | 102.1552 | 498.318
10.14 | Olej silikonowy | Silikonowy olej M150 do łaźni grzejnych, pojemników chłodzących, inkubatorów, termostatów. Ciśnienie pary 10-5 do 10-4 mbar między +25°C a +175°C; lepkość kinematyczna w +25°C: 100 mm2 s-1 (cSt) w +100°C: 32 mm2 s-1 (cSt) | Pojemność 1l | litr | 1 | Carl Roth/ 0990.1 | 3 | 51.91 | 1 | 4 | 59.6965 | 73.4267 | 238.786
10.15 |  |  | Pojemność 5l | litr | 5 | Carl Roth/ 0990.2 | 3 | 173.77 | 2 | 3 | 199.8355 | 245.7977 | 599.5065
10.18 | Szczotki | Do mycia naczyń. Z włosiem ze świńskiej szczeciny. | Dł. całk. 500 mm; dł. szczotki 100 mm; Ø - szczotki 12 mm. | szt. | 10 | Carl Roth/ 2003.1 | 3 | 51.4 | 1 | 2 | 59.11 | 72.7053 | 118.22
10.19 | Szczotki | Do mycia naczyń. Z włosiem ze świńskiej szczeciny. | Dł. całk. 270 mm; dł. szczotki 80 mm; Ø - szczotki 20 mm. | szt. | 10 | Carl Roth/ 2009.1 | 3 | 34.85 | 5 | 3 | 40.0775 | 49.2953 | 120.2325
10.20 | Szczotki | Do mycia naczyń. Z włosiem ze świńskiej szczeciny. | Dł. całk. 370 mm; dł. szczotki 85 mm; Ø - szczotki 50 mm. | szt. | 10 | Carl Roth/ 2013.1 | 3 | 77.48 | 1 | 1 | 89.102 | 109.5955 | 89.102
10.21 | Szczotki | Do mycia naczyń. Z włosiem ze świńskiej szczeciny. | Dł. całk. 270 mm; dł. Szczotki 115 mm; Ø - szczotki 30 mm. | szt. | 10 | Carl Roth/ 2011.1 | 3 | 42.88 | 3 | 3 | 49.312 | 60.6538 | 147.936
10.22 | Szczotki | Do mycia naczyń. Z włosiem ze świńskiej szczeciny. | Dł. całk. 280 mm; dł. szczotki 70 mm; Ø - szczotki 15 mm. | szt. | 10 | Carl Roth/ 2019.1 | 3 | 37.36 | 4 | 3 | 42.964 | 52.8457 | 128.892
10.23 | Szczotki | Do czyszczenia fajek, z bawełny na sztywnym drucie. Stożkowe, Ø 1,5 - 6 mm, długość około 170 mm. |  | szt. | 80 | Carl Roth/ YC35.1 | 3 | 8.78 | 1 | 6 | 10.097 | 12.4193 | 60.582
10.41 | Folia Parafilm M | Folia do przykrywania naczyń, szalek Petriego, kuwet. Bardzo elastyczna. Przylegająca szczelnie nawet do nieregularnych kształtów. Temp. mięknięcia 60 °C. Do użycia w temp. -45 do +50 °C. Przepuszczalność gazowa w temp. 23 °C przez 24 h oraz przy wilgotności 50 %: tlen: 350 cm3/m2; azot: 105 cm3/m2; dwutlenek węgla : 1100 cm3/m2. Przepuszczalność pary wodnej w temp. 37 °C przez 24 h oraz przy wilgotności 90 %: 0,8 g/m2. | Szer. 100 mm; dł. 38 m. | szt. | 1 | Carl Roth/ H666.1 | 10 | 91.52 | 4 | 14 | 105.248 | 129.455 | 1473.472
10.42 |  |  | Szer. 50 mm; dł. 75 m. | szt. | 1 | Carl Roth/ H951.1 | 10 | 110.08 | 3 | 8 | 126.592 | 155.7082 | 1012.736
10.54 | Pistle | Z agatu, do niskich moździerzy, Ø głowki 14 mm, długość 62mm |  | szt. | 1 | Carl Roth/ TP02.1 | 3 | 35.36 | 1 | 3 | 40.664 | 50.0167 | 121.992
10.56 | Moździerz niski z pistlem | Wykonane z agatu. Idealna, polerowana powierzchnia wewnętrzna. Wysoka odporność na ścieranie. Autoklawowalne. | Ø zewn. 60 mm; poj. 20 ml. | szt. | 1 | Carl Roth/ TL95.1 | 3 | 172.77 | 1 | 4 | 198.6855 | 244.3832 | 794.742
10.69 | Baloniki na gaz | Wykonane z lateksu. Do kontroli wlotu i wylotu powietrza i gazu na aparaturze jak i do krótkiego przechowywania gazów. Długość pustych baloników 22 cm. |  | szt. | 10 | Carl Roth/ TA08.1 | 3 | 25.83 | 22 | 32 | 29.7045 | 36.5365 | 950.544
10.71 | Uniwersalny papierek wskaźnikowy | Plastikowe okrągłe pudełko ze skalą kolorów. Zawiera 1 rolkę papierków wskaźnikowych o dł. 5 m i szer. 7 mm;. Zakres pomiarowy pH 1-14; stopniowanie pH 1,0/2,0 |  | szt. | 1 | Carl Roth/ AX01.1 | 10 | 16.05 | 15 | 28 | 18.4575 | 22.7027 | 516.81
10.72 | Uniwersalne papierki wskaźnikowe | Uniwersalne papierki wskaźnikowe pH, w opakowaniu zbiorczym z tworzywa sztucznego. Zakres pomiarowy pH nie węższy niż 0-14; stopniowanie pH 1,0 |  | szt. | 100 | Carl Roth/ 0549.2 | 10 | 32.85 | 30 | 37 | 37.7775 | 46.4663 | 1397.7675
10.73 | Uniwersalne papierki wskaźnikowe 0-6 | Uniwersalne papierki wskaźnikowe pH, w opakowaniu zbiorczym z tworzywa sztucznego.. Zakres pomiarowy pH 0,0-6,0; stopniowanie pH 0,5 |  | szt. | 100 | Carl Roth/ C730.2 | 3 | 40.87 | 4 | 5 | 47.0005 | 57.8106 | 235.0025
10.74 | Uniwersalne papierki wskaźnikowe 7-14 | Uniwersalne papierki wskaźnikowe pH, w opakowaniu zbiorczym z tworzywa sztucznego. Zakres pomiarowy pH 7-14; stopniowanie pH 0,5 |  | szt. | 100 | Carl Roth/ C732.2 | 3 | 40.87 | 4 | 5 | 47.0005 | 57.8106 | 235.0025
10.79 | Taśma PTFE do gwintów | Wykonana z PTFE, do gwintów. Smaruje, chroni, uszczelnia, nadaje się do wszystkich rodzajów gwintów. Szerokość 12 mm, grubość tylko 0,08 mm, bardzo rozciągliwa. Do zastosowań w temp. od -190 do +260 °C. Jest wytrzymała na większość chemikaliów. Długość rolki 12 m. |  | rolka | 3 | Carl Roth/ 1715.1 | 4 | 8.78 | 2 | 6 | 10.097 | 12.4193 | 60.582
10.102 | Chusteczki precyzyjne | Jednowarstwowe, białe. Ze specjalnie obrabianych nie strzępiących się i bardzo chłonnych włókien celulozowych (100% świeżej celulozy). Do precyzyjnego wycierania wrażliwych delikatnych miejsc, do czyszczenia elementów elektronicznych i kontaktów, soczewek optycznych i szkiełek mikroskopowych. Łatwe pobieranie z pudełka dozującego. | Wymiary 213x 114 mm | szt. | 280 | Carl Roth/ AA64.1 | 10 | 16.55 | 7 | 8 | 19.0325 | 23.41 | 152.26
10.104 | Marker laboratoryjny | Cienka końcówka, czarny; tusz wodoodporny |  | szt. | 10 | Carl Roth/ 9028.1 | 2 | 81.74 | 1 | 4 | 94.001 | 115.6212 | 376.004
11 | DROBNE URZĄDZENIA
11.10 | Pojemnik chłodzący | Ze spienionego PS. Grubościenna konstrukcja zapewniająca dobre właściwości chłodzące i zapobiegająca zbieraniu się wody kondensacyjnej. Nadający się do etanolowych mieszanin chłodzących, suchego lodu lub ciekłego azotu. Odporny termicznie do -196°C. Dokładnie dopasowana pokrywa minimalizująca ubytki powstające w wyniku ewaporacji. W zestawie z pokrywą. Poj. 5L, Ø300 x wys. 160 mm | Zielony | szt. | 1 | Carl Roth/ TE11.1 | 2 | 156.37 | 1 | 3 | 179.8255 | 221.1854 | 539.4765
11.11 |  |  | Niebieski | szt. | 1 | Carl Roth/ TE10.1 | 2 | 156.37 | 2 | 4 | 179.8255 | 221.1854 | 719.302
11.18 | Pompka wodna strumieniowa | Pompka wodna z tworzywa PP, z zaworem przeciwzwrotnym. Nakrętka nasadowa do podłączenia wody 3,4", reduktor 1/2". |  | szt. | 1 | Carl Roth/ 7366.1 | 3 | 123.12 | 2 | 3 | 141.588 | 174.1532 | 424.764
11.25 | Końcówki do pipetora | Wykonane z PP. Autoklawowalne. Bezbarwne, skalowane. Poj. 1-200µl |  | szt. | 1000 | Carl Roth/ B002.1 | 2 | 33.35 | 4 | 4 | 38.3525 | 47.1736 | 153.41
11.32 | Zasilacz | Zasilacz do termometrów z serii P700 |  | szt. | 1 | Carl Roth/ H198.1 | 2 | 108.93 | 1 | 1 | 125.2695 | 154.0815 | 125.2695
11.37 | Termometr do kolb i do destylacji | Ze standardowym szlifem NS 14,5/23. Kapilara bez tła, pryzmatyczna. Zgodny z DIN 12784. Podziałka co 1°C. Wypełniony rtęcią. Górna część: Ø ok. 11 mm, dolna część: Ø ok. 7,5 mm. | Zakres pomiaru: -10 do +150 °C; część zanurzalna 75 mm; gł. zanurzenia 52 mm; dł. całk. 325 mm. | szt. | 1 | Carl Roth/ Y499.1 | 2 | 112.59 | 1 | 3 | 129.4785 | 159.2586 | 388.4355
11.38 | Termometr do kolb i do destylacji | Ze standardowym szlifem NS 14,5/23. Kapilara bez tła, pryzmatyczna. Zgodny z DIN 12784. Podziałka co 1°C. Wypełniony rtęcią. Górna część: Ø ok. 11 mm, dolna część: Ø ok. 7,5 mm. | Zakres pomiaru: -10 do +250 °C; część zanurzalna 68 mm; gł. zanurzenia 45 mm; dł. całk. 368 mm. | szt. | 1 | Carl Roth/ Y500.1 | 2 | 123.87 | 3 | 4 | 142.4505 | 175.2141 | 569.802
11.39 | Termometr do kolb i do destylacji | Ze standardowym szlifem NS 14,5/23. Kapilara bez tła, pryzmatyczna. Zgodny z DIN 12784. Podziałka co 1°C. Wypełniony rtęcią. Górna część: Ø ok. 11 mm, dolna część: Ø ok. 7,5 mm. | Zakres pomiaru: -10 do +250 °C; część zanurzalna 75 mm; gł. zanurzenia 52 mm; dł. całk. 375 mm. | szt. | 1 | Carl Roth/ Y501.1 | 2 | 124.37 | 2 | 2 | 143.0255 | 175.9214 | 286.051
11.41 | Termometr szklany | Termometr bagietkowy. Zielone wypełnienie. Ciecz termometryczna i farba są biodegradowalne. Białe tło. Ø 5,5 do 7,0 mm. Błąd pomiaru ±3 °C. Na górze z uchwytem. | Zakres pomiaru: -10 do +110 °C; podziałka 1 °C; dł. 300 mm; gł. zanurzenia 76 mm. | szt. | 1 | Carl Roth/ ET02.1 | 2 | 33.1 | 4 | 9 | 38.065 | 46.8199 | 342.585
11.42 | Termometr szklany | Termometr bagietkowy. Zielone wypełnienie. Ciecz termometryczna i farba są biodegradowalne. Białe tło. Ø 5,5 do 7,0 mm. Błąd pomiaru ±3 °C. Na górze z uchwytem. | Zakres pomiaru: -10 do +110 °C; podziałka 0,5 °C; dł. 300 mm; gł. zanurzenia 76 mm. | szt. | 1 | Carl Roth/ ET03.1 | 2 | 36.61 | 4 | 8 | 42.1015 | 51.7848 | 336.812
11.46 | Termometr precyzyjny | Termometr precyzyjny do pomiaru niskich temperatur. Rurkowy. Podziałka co 1°C. Kapilara: świecąco niebieska, pryzmatyczna, wypełnienie: pentan. Zakres pomiaru: -150 do +30 °C; dł. 300 mm. |  | szt. | 1 | Carl Roth/ X576.1 | 2 | 158.98 | 2 | 2 | 182.827 | 224.8772 | 365.654
11.47 | Termometr precyzyjny | Termometr precyzyjny do pomiaru niskich temperatur, Kapilara: nieosłonięta, pryzmatyczna, bez tła. Wypełnienie: alkohol. Zakres pomiaru: -100 do +100 °C; dł. 300 mm. |  | szt. | 1 | Carl Roth/ X577.1 | 2 | 156.72 | 4 | 3 | 180.228 | 221.6804 | 540.684
11.53 | Reduktor do butli | Wykonany wg EN ISO 2503, z mosiądzu, do bezpiecznego pobierania gazu z butli stalowych przy jednoczesnym zredukowaniu ciśnienia do poziomu potrzebnego ciśnienia roboczego maks.10 bar. Z zaworem bezpieczeństwa (otwiera się przy 12 bar). Dokładność odczytu w odstępach co 0,5 bar. | Do wodoru. Złącze do butli: W 21,8 x 1/14″ lewy; złącze do węża: G 3/8″ lewy. | szt. | 1 | Carl Roth/ 0284.1 | 1 | 243.73 | 1 | 1 | 280.2895 | 344.7561 | 280.2895
11.65 | Kalkulator kieszonkowy | Kieszonkowy kalkulator słoneczny, zabezpieczony przed pyłem i wodą oraz posiadający gumową otoczkę absorbującą uderzenia. 12-cyfrowy wyświetlacz LCD. Zasilanie słoneczne i na baterie. Wymiary: 158 x 106 x 40 mm. Masa ok. 146 g. W zestawie z baterią backup. |  | szt. | 1 | Carl Roth/ LN01.1 | 2 | 45.14 | 2 | 2 | 51.911 | 63.8505 | 103.822
11.71 | Nożyczki | Nożyczki, do kartonu, skóry, tworzyw sztucznych, dywanów i innych materiałów. Dł. ostrza 93 mm; dł. całk. 212 mm; typ: praworęczne. |  | szt. | 1 | Carl Roth/ 9677.1 | 2 | 45.64 | 1 | 3 | 52.486 | 64.5578 | 157.458
11.75 | Lupa kieszonkowa | Płaska, wielofunkcyjna. Możliwość używania jako lupy ręcznej bądź stojącej. Asferyczna soczewka Ø ok. 60mm. Powiększenie 3,5 krotne, 14,0 dioptrii. |  | szt. | 1 | Carl Roth/ H569.1 | 2 | 100.8 | 1 | 3 | 115.92 | 142.5816 | 347.76
[11 empty] | Razem netto |  | 112722.123
[11 empty] | VAT |  | 25926.0883
[11 empty] | Razem brutto |  | 138648.2113
[11 empty] | EUR |  | 26999.9576
| Łapa do chłodnic | Z żeliwa, chromowana. Z ruchomą główką. Palce chwytające pokryte przezroczystym silikonem. Rozwarcie od 50 do 100 mm. Ø wałka 12 mm, dł. wałka 150 mm. |  | szt. | 1 | Carl Roth/ C826.1 |  |  |  | 1 | 100.93 | 124.1439 | 100.93
| Węże próżniowe | wew. 12 mm, zewn. 22 mm grubość scianki 5 mm |  | m | 5m | Carl Roth/ T980.1 |  |  |  | 3 | 256.93 | 316.0239 | 770.79
| Termometr kontaktowy | Do wszystkich mieszadeł magnetycznych z wejściem na termometr kontaktowy zgodnym z DIN 12878. Regulacja temperatury bez wzrostu temperatury medium. Do wyboru kilka funkcji kontrolnych (= trybów pracy) | Zakres pomiaru temperatury od -50°C do 450°C. Rozdzielczość 0,1°C. Dokładność pomiaru ±0,2 K. Odchylenie regulacji ±0,5 K. | szt. | 1 | Carl Roth/ EY84.1 |  |  |  | 1 | 1342.43 | 1651.1889 | 1342.43
| Osłona twarzy | Duża szybka zapewnia dobrą widoczność. Poliwęglanowa szybka zapewnia ochronę UV i dobre rozpoznawanie kolorów. Odporna na zarysowania, przeciwmgielna. Ochrona przed rozpryskami o średniej sile (120 m/s), przetestowane w bardzo wysokich temperaturach. Szybki można bardzo łatwo wymienić. | Przyłbica z mechanizmem zapadkowym. Rama z mocnego plastiku ABS. Miękkie podkładki we wszystkich częściach, które stykają się z głową. Przyjazna dla skóry opaska przeciwpotna, którą można wymieniać i prać. Rozszerzona ochrona górnej części głowy i brody. Można używać z maskami do ochrony dróg oddechowych lub okularami ochronnymi. Bardzo lekka, masa 407 g. Wymiary: wys. 31 x szer. 24 cm | szt. | 1 | Carl Roth/ EY84.2 |  |  |  | 1 | 215.41 | 264.9543 | 215.41
| Ekran ochronny | Składany. Z przezroczystego szkła akrylowego o grubości 8 mm. Chroni przed odłamkami i chlapaniem. Trzyczęściowy, można rozłożyć do 120°. | Ekran główny: szer. 450 x wys. 450 mm, 2 boczne ekrany: szer. 200 x wys. 450 mm. Masa ok. 3,7 kg. | szt. | 1 | Carl Roth/ EY84.3 |  |  |  | 3 | 363.42 | 447.0066 | 1090.26
| Strzykawki jednorazowe | Zgodne z ISO 7886-1. Trzyczęściowe, z PP. Sterylne (sterylizowane tlenkiem etylenu, pakowane pojedynczo). Czarna, nieścieralna skala. Kryza zabezpieczająca przed niezamierzonym wyciągnięciem tłoka z korpusu.Lekko przesuwany tłok z podwójnym pierścieniem uszczelniającym umożliwia dozowanie najmniejszych objętości jak i powolne, szczelne (bez pęcherzyków) napełnianie i wstrzykiwanie. Korek i pierścień wykonane są z syntetycznego kauczuku, nie zawierają lateksu, zgodne z normą ISO 10993 lub DIN EN 90993. Nie zawierają PVC |  | szt. | 100 | Carl Roth/ C538.1 |  |  |  | 2 | 84.49 | 103.9227 | 168.98
| Tryskawka | Z LDPE, kolorowe. Zakrętka i rurka tryskawki z PP. Gwint GL 25. Długa i zakończona zwężeniem końcówka rurki zapewnia precyzyjny strumień cieczy i zoptymalizowany przepływ zwrotny | Pojemność 500 ml, Ø zewn. 75 mm, wys. butelki 180 mm | szt. | 1 | Carl Roth/ 6539.1 |  |  |  | 10 | 21.2 | 26.076 | 212
| Szpatułka dwustronna | Ze stali szlachetnej. Szerokość 6 mm, długość 150 mm. |  | szt. | 5 | Carl Roth/ 1902.1 |  |  |  | 3 | 77.23 | 94.9929 | 231.69 | 49.6
| Olej silikonowy | Ze stali szlachetnej. Szerokość 6 mm, długość 150 mm. |  | szt. | 6 | Carl Roth/ 1670.1 |  |  |  | 3 | 77.23 | 94.9929 | 231.69
| Minutnik | Odliczanie w przód/wstecz. Z zegarem. Maks. czas pomiaru 23 h, 59 min i 59 s. Wyraźny sygnał dźwiękowy trwający 1 min. po zakończeniu odliczania wstecznego i natychmiastowe przełączenie w tryb odliczania rosnącego. Można postawić w pozycji pionowej, umocować magnesem lub przypiąć klipsem do kieszonki. |  | szt. | 1 | Carl Roth/ K512.1 |  |  |  | 2 | 81.41 | 100.1343 | 162.82
| Elementy mieszające | Powlekane PTFE. Do bardzo małych naczyń. Autoklawowalne. | Średnica 3 mm, długość 8 mm | szt. | 10 | Carl Roth/ PK71.1 |  |  |  | 2 | 51.35 | 63.1605 | 102.7
| Elementy mieszające | Powlekane PTFE. Autoklawowalne | Średnica 8 mm, długość 20 mm | szt. | 10 | Carl Roth/ 1237.2 |  |  |  | 2 | 57.61 | 70.8603 | 115.22
| Elementy mieszające | Powlekane PTFE. Autoklawowalne | Średnica 6 mm, długość 25 mm | szt. | 10 | Carl Roth/ 2152.2 |  |  |  | 2 | 60.95 | 74.9685 | 121.9
| Elementy mieszające | Powlekane PTFE. Autoklawowalne | Średnica 12 mm, długość 25 mm | szt. | 1 | Carl Roth/ 1849.1 |  |  |  | 25 | 8.07 | 9.9261 | 201.75
| Zaciski do węży | Do bezpiecznego mocowania węży na rurach i kranach. Z obwódką z brązu fosforowego, antymagnetyczne, odporne na większość agresywnych cieczy i par. Przewodzące. | Rozchylenie 12-17 mm | szt. | 10 | Carl Roth/ 1849.2 |  |  |  | 2 | 91.78 | 112.8894 | 183.56
| Probówki reakcyjne | Z PP. Pojemność 1,5 ml. Matowe pole do opisu. Z podziałką. Maks. szybkość wirowania do 18 000 x g. Odporne na temperaturę od -70°C do +121°C. Autoklawowalne. | Rozchylenie 12-17 mm | szt. | 1000 | Carl Roth/ 4182.1 |  |  |  | 6 | 35.18 | 43.2714 | 211.08
| Filtry okrągłe | Bibuły filtracyjne do analiz jakościowych. Ze 100% celulozy .Zawartość popiołu 0,06%. | Średnica membrany 90 mm, grubość 0,14 mm | szt. | 100 | Carl Roth/ AP92.1 |  |  |  | 1 | 19.61 | 24.1203 | 19.61
| Kapilary | Ze szkła AR®. Cienkościenne. Otwarte z jednej strony. Dł. 80 mm, Ø zewn. 1,35 mm, Ø wewn. 0,95 mm. |  | szt. | 100 | Carl Roth/ 0820.1 |  |  |  | 41 | 16.15 | 19.8645 | 662.15
| Końcówka pipet | Wykonane z PP. Autoklawowalne. | Pojemność 0,1-10 µl | szt. | 1000 | Carl Roth/ K138.1 |  |  |  | 1 | 73.73 | 90.6879 | 73.73
| Statyw na probówki | Z PP. Nie unoszą się na powierzchni wody. Alfanumeryczne oznakowanie otworów, na max. 90 probówek. Trwałe w temperaturze od -10°C do +120°C. Autoklawowalne. | Wymiary 250 x 105 x 70, przegrody 60 (5 x 12). | szt. | 1 | Carl Roth/ 4327.1 |  |  |  | 1 | 29.13 | 35.8299 | 29.13
| Szpatułka | Ze stali szlachetnej 18/10, polerowane elektrolitycznie. Końcówka łyżeczkowo zakrzywiona. Autoklawowalne. | Długość 185 mm, szerokość części płaskiej 5 mm. | szt. | 1 | Carl Roth/ 3015.1 |  |  |  | 2 | 8.07 | 9.9261 | 16.14
| Taśma ze wskaźnikiem sterylizacji | Samoprzylepne, do znakowania lub pieczętowania naczyń do sterylizacji. Można opisywać. Długość taśmy 55 m, szerokość 19 mm, Ø wewn. rolki 76 mm. Autoklawowalne.ka łyżeczkowo zakrzywiona. Autoklawowalne. | Do sterylizacji parowej | szt. | 1 | Carl Roth/ XC20.1 |  |  |  | 1 | 17.89 | 22.0047 | 17.89
| Łapa do statywu | Z cynkowego odlewu lakierowanego proszkowo. Palce chwytające pokryte tworzywem sztucznym. Długość pręta 140 mm. | Rozpiętość 25-80 mm. Średnica pręta 10 mm. Długość całkowita 250 mm. | szt. | 1 | Carl Roth/ X098.1 |  |  |  | 4 | 56.52 | 69.5196 | 226.08
| Łapa do statywu | Trójpalczasta. Z cynkowego odlewu lakierowanego proszkowo. Palce chwytające pokryte tworzywem sztucznym. Długość pręta 140 mm. | Rozpiętość 0-40 mm. Średnica pręta 10 mm. Długość całkowita 225 mm. | szt. | 1 | Carl Roth/ X097.1 |  |  |  | 2 | 33.74 | 41.5002 | 67.48
| Tryskawka z szeroką szyjką | Wykonana z LDPE. Z nadrukiem informującym o zawartości w 3 językach oraz symbole zagrożeń. Zakrętka kodowana kolorem. Nieścieralny tusz. Przesuwna rurka pozwala na całkowite opróżnienie. | do acetonu poj. 250 ml. | szt. | 1 | Carl Roth/ T398.1 |  |  |  | 3 | 16.43 | 20.2089 | 49.29
| Tryskawka z szeroką szyjką | Wykonana z LDPE. Z nadrukiem informującym o zawartości w 3 językach oraz symbole zagrożeń. Zakrętka kodowana kolorem. Nieścieralny tusz. Przesuwna rurka pozwala na całkowite opróżnienie. | do etanolu poj. 250 ml | szt. | 1 | Carl Roth/ T400.1 |  |  |  | 1 | 16.43 | 20.2089 | 16.43
| Tryskawka z szeroką szyjką | Wykonana z LDPE. Z nadrukiem informującym o zawartości w 3 językach oraz symbole zagrożeń. Zakrętka kodowana kolorem. Nieścieralny tusz. Przesuwna rurka pozwala na całkowite opróżnienie. | do izopropanolu poj. 250 ml | szt. | 1 | Carl Roth/ T402.1 |  |  |  | 1 | 16.43 | 20.2089 | 16.43
| Tryskawka z szeroką szyjką | Wykonana z LDPE. Z nadrukiem informującym o zawartości w 3 językach oraz symbole zagrożeń. Zakrętka kodowana kolorem. Nieścieralny tusz. Przesuwna rurka pozwala na całkowite opróżnienie. | do wody, poj. 250 ml. | szt. | 1 | Carl Roth/ T406.1 |  |  |  | 2 | 16.43 | 20.2089 | 32.86
| Tryskawka z szeroką szyjką | Wykonana z LDPE. Z nadrukiem informującym o zawartości w 3 językach oraz symbole zagrożeń. Zakrętka kodowana kolorem. Nieścieralny tusz. Przesuwna rurka pozwala na całkowite opróżnienie. | do metanolu poj. 500 ml | szt. | 1 | Carl Roth/ T405.1 |  |  |  | 4 | 20.47 | 25.1781 | 81.88
| Statyw na probówki | Na probówki Ø 16 mm. Z PP. Nie unosi się na powierzchni wody. Alfanumer. oznakowanie otworów. Trwały w temp. od - 10 do +120 °C. Autoklawowalny. Dł. x szer. x wys. ok. 250x105x70 mm; ilość otworów ok. 60 (5 x 12). | Niebieski | szt. | 1 | Carl Roth/ 4367.1 |  |  |  | 3 | 29.13 | 35.8299 | 87.39
| Tryskawka z wąską szyjką | Z wąską szyjką. Wykonane z niebarwionego polietylenu LDPE. | Poj. 250 ml; wys. bez ssawki 145 mm; Ø 60 mm. | szt. | 1 | Carl Roth/ 5330.1 |  |  |  | 2 | 12.11 | 14.8953 | 24.22
| Stojak obrotowy | Stojak karuzelowy na większość standardowych pipet. Mieści do 12 pipet jednokanałowych (6 zawieszonych na uchwycie + 6 na przycisku pipetującym) lub 3 pipety wielo- i 3 jednokanałowe. Ciężka podstawa zapewnia stabilność na stole laboratoryjnym. Stojak można odwrócić do góry dnem i zamontować pod półką, co zapewnia oszczędność miejsca | Wymiary: Ø 332 mm x wys. 193 mm | szt. | 1 | Carl Roth/ XT82.1 |  |  |  | 1 | 237.08 | 291.6084 | 237.08
| Czasomierz alarmowy | 2 niezależne kanały do oddzielnych pomiarów czasu. Funkcja odliczania wstecz / w przód. Wprowadzenie czasu po naciśnięciu przycisku funkcyjnego. Max. czas pomiaru 99 h, 59 min i 59 s. Duży wyświetlacz LCD. 1-minutowy sygnał alarmowy. Stojak zaciskowy i magnes do mocowania na powierzchniach metalowych. Automatyczne odliczanie w przód po osiągnięciu punktu zerowego | Wymiary: wys. 65 x szer. 75 x gł. 15 mm, masa ok. 65 g | szt. | 1 | Carl Roth/ A802.1 |  |  |  | 1 | 55.3 | 68.019 | 55.3
| Mikropipetor | Tłokowy, działający na zasadzie wypierania powietrza. Ergonomiczny uchwyt umożliwiający obsługę jedną ręką. Osobny wyrzutnik końcówek.Wygodny uchwyt na palec. Czytelny wyświetlacz. Z certyfikatem zgodności wg DIN 12600 i certyfikatem jakości. W całości autoklawowalne w temp. 121°C (2 bar) odpowiadającej DIN EN 285. | Poj. 100-1000 µl; podziałka 1 µl; typ końcówki 1000 µl | szt. | 1 | Carl Roth/ TA25.1 |  |  |  | 3 | 644.4945 | 792.7282 | 1933.4835
| Końcówka | Wykonane z PP. Autoklawowalne. | Bezbarwne. Długość 156,5 mm. Pasują do Roth, Brand, Eppendorf, Gilson, Sartorius. Oznakowanie CE (IVD) | szt. | 100 | Carl Roth/ HL75.1 |  |  |  | 2 | 82.94 | 102.0162 | 165.88
| Łapa do statywu | Cynkowy odlew lakierowany proszkowo. Łapy z korkowym wkładem | Rozpiętość 36-80 mm, długość całkowita 200 mm. | szt. | 1 | Carl Roth/ X086.1 |  |  |  | 2 | 60.28 | 74.1444 | 120.56
| Łapa do statywu | Cynkowy odlew lakierowany proszkowo. Łapy z korkowym wkładem | Rozpiętość 12-25 mm, długość całkowita 185 mm. | szt. | 1 | Carl Roth/ X083.1 |  |  |  | 2 | 48.15 | 59.2245 | 96.3
| Łapa do statywu | Wykonana z żeliwa. Ø pręta 12 mm. | Rozpiętość 60 mm | szt. | 1 | Carl Roth/ P175.1 |  |  |  | 4 | 49.31 | 60.6513 | 197.24
| Podstawki korkowe | Wykonane z prasowanego korka, zapewniające stabilność kolb okrągłodennych. | Do kolb o poj. 10-100 ml; Ø zewn. 80 mm; | szt. | 5 | Carl Roth/ H111.1 |  |  |  | 3 | 29.417 | 36.1829 | 88.251
| Węże z FEP | Możliwość stosowania w temperaturach od -270 do +205°C. Giętki, nieporowaty, gazoszczelny. Twardość wg Shore'a: 55-60 D. Przezroczysty. Autoklawowalny. | Ø wewn. 10,0 mm, Ø zewn. 12,0 mm. | m | 5 | Carl Roth/ C027.1 |  |  |  | 1 | 243.662 | 299.7043 | 243.662
| Łączniki T | Wykonane z PP, niebarwione, przezroczyste. Autoklawowalne. | Ø zewn. 6 mm; do węży o Ø wewn. 4-5 mm | szt. | 10 | Carl Roth/ E764.1 |  |  |  | 1 | 16.15 | 19.8645 | 16.15
| Probówki NMR | Probówki nie zawierają substancji paramagnetycznych. Wyśmienita prostość. Równomierna grubość ścianki. Dobra równomierność przekroju. Długość 178 mm. | Średnica wew. 4,20 ±0,013, średnica zewn. 4,97 ±0,013 | szt. | 5 | Carl Roth/ EP55.1 |  |  |  | 1 | 257 | 316.11 | 257
| Smar silikonowy | Uniwersalny smar do kranów. Przezroczysty, podobny do wazeliny. Zakres temperatury od -45 do +180 °C. | Opakowanie 1kg | kg | 1 | Carl Roth/ 0836.2 |  |  |  | 1 | 165.807 | 203.9426 | 165.807
| Korki gumowe | Wykonane z gumy naturalnej, bez silikonu. Elastyczne. Średnia temperatura trwałości od -35 do +70 °C (+120 °C przy dostępie wilgoci). Twardość wg Shore'a 40 A. Zgodne z DIN 12871. Autoklawowalne. | Ø na dole 26 mm; Ø u góry 32 mm; wys. 30 mm. | szt. | 25 | Carl Roth/ C382.2 |  |  |  | 4 | 74.3935 | 91.504 | 297.574
| Węże próżniowe | Wykonane z kauczuku naturalnego, czerwone. Zakres temperatur pracy: -10 +50 st. C. Twardość wg Shore'a 45A Grubość ścianki 5 mm. | Ø wewn. 8 mm; Ø zewn. 18 mm; | m | 25 | Carl Roth/ 0680.2 |  |  |  | 1 | 456.481 | 561.4716 | 456.481
| Multibox | Bez wkładów na końcówki. Przesuwane wieko. Na końcówki we wkładach wymiennych lub wkładach MultiTray. Odporny na działanie temperatur w od -135°C do +125°C. Można piętrować. Wymiary 12 x 7,5 x 9 cm. Można wielokrotnie autoklawować |  | szt. | 1 | Carl Roth/ 2681.1 |  |  |  | 1 | 68.57 | 84.3411 | 68.57
| Mikropipetor | Solidne, wysokiej jakości pipety o zmiennej pojemności, do prac rutynowych i do zastosowań o wysokich wymaganiach. Ergonomiczny uchwyt na palec ułatwia pracę oraz obsługę jedną ręką. Osobny przycisk wyrzutnika końcówek. Umieszczony centralnie duży przycisk pipetujący wpływa na równomierny ruch tłoka. Osobne ustawianie objętości, dla osób prawo- i leworęcznych. Czytelny wyświetlacz. Zintegrowana funkcja kalibrowania umożliwia łatwą kalibrację bez konieczności użycia narzędzi. Tłok i wyrzutnik odporne na korozję. Wąski trzon. Oznaczenie DE-M, z certyfikatem jakości. Zgodność z CE-IVD. W całości autoklawowalne w 121°C (2 bar) wg DIN EN 285 | Pojemność 0,5-10 µl, dokładność 10 µl <±1,0 | szt. | 1 | Carl Roth/ 2681.2 |  |  |  | 1 | 805.05 | 990.2115 | 805.05
| Końcówka | Wykonane z PP. Autoklawowalne.Bezbarwne. Pasują do Brand, Eppendorf, Gilson, Roth, Sartorius i Socorex. | Pojemność 100-1200 µl, luzem w torbie, niesterylne. | szt. | 1000 | Carl Roth/ B006.1 |  |  |  | 2 | 55.83 | 68.6709 | 111.66
| Zestaw mikrołopatek | Do proszków. Czteroczęściowy (4 szpatułki). Szpatułki wykonane ze stali szlachetnej 18/10, z plastikowym uchwytem. Dł. 160 mm; szer. 3, 4 ,5 i 6 mm. |  | szt. | 1 | Carl Roth/ AT17.1 |  |  |  | 4 | 45.56 | 56.0388 | 182.24
| Paluszki lateksowe | Ze zwijanym brzegiem, bezpudrowe, kolor naturalny. Długość 68 mm, grubość 0,1 mm. | Szerokość 24 mm, rozmiar 3(M). | szt. | 500 | Carl Roth/ X152.1 |  |  |  | 1 | 42.88 | 52.7424 | 42.88
| Statyw na probówki | Na probówki 1,5 i 2 ml, wykonany z autoklawowalego polipropylenu, trwały do temperatury -80oC, z około 80 numerycznie oznakowanymi otworami w szyku 5x16 | Zielony | szt. | 1 | Carl Roth/ C772.1 |  |  |  | 1 | 10.9595 | 13.4802 | 10.9595
| Statyw na probówki | Na probówki 1,5 i 2 ml, wykonany z autoklawowalego polipropylenu, trwały do temperatury -80oC, z około 80 numerycznie oznakowanymi otworami w szyku 5x17 | Żółty | szt. | 1 | Carl Roth/ C775.1 |  |  |  | 1 | 10.9595 | 13.4802 | 10.9595
| Statyw na kuwety | Z PP. Na 16 kuwet o długości drogi optycznej 10 mm. Numerycznie oznakowane otwory. Wymiary: dł. 210 x szer. 70 x wys. 38 mm. Autoklawowalne |  | szt. | 1 | Carl Roth/ CNP5.1 |  |  |  | 1 | 49.76 | 61.2048 | 49.76
| Rękawice nitrylowe | Zgodne z 89/686/EWG, CE kategoria III, chronią przed wieloma zagrożeniami. Zgodne z EN 420, EN 455, EN 374 i ASTM-F 1671-97. AQL 1,5. Zgodne z 1935/2004 - nadają się do kontaktu z żywnością. Zdatne do intensywnego użytkowania dzięki specjalnej recepturze. Wysoka elastyczność i dobra wrażliwość dotykowa. Pasują na obie ręce. Rolowany rant. Kolor niebieski. Wolne od ftalanów, zmiękczaczy i wywołujących alergie protein lateksowych. Idealne do ogólnych zastosowań laboratoryjnych, dobra odporność na tłuszcze, oleje i wiele chemikaliów. | Rozmiar M. | szt. | 100 | Carl Roth/ CPX7.1 |  |  |  | 10 | 28.54 | 35.1042 | 285.4
| Elementy mieszające (mieszadełka magnetyczne) | Cylindryczne, W powłoce PTFE. Autoklawowalne. | Ø 3 mm; dł. 8 mm. | szt. | 10 | Carl Roth/ 0989.2 |  |  |  | 1 | 31.43 | 38.6589 | 31.43
| Igły jednorazowe | Długie ostrze. Wykonane ze stali chromoniklowej pokrytej silikonem, końcówka Luer- Lock. Sterylne. Pakowane pojedynczo pudełku z dozownikiem | Ø zewn. 0,80 mm; dł.50 mm; rozmiar 21 G | szt. | 100 | Carl Roth/ 0060.1 |  |  |  | 9 | 19.32 | 23.7636 | 173.88
| Dmuchawa gorącego powietrza | Elektroniczna regulacja temperatury i strumienia powietrza. Ustawianie temperatury w 9 krokach, obsługa dmuchawy za pomocą 3-stopniowego przełącznika roboczego. Dane techniczne: Moc 2000 W Przepływ powietrza i temperatura: Stopień 1: 150 l/min, 50°C; Stopień 2: 150-300 l/min, 50 do 600°C; Stopień 3: 300-500 l/min, 50 do 600°C Wymiary (szer. x gł. x wys.): 253 x 84,5 x 200 mm; Zasilanie: 220-230 V, 50/60 Hz |  | szt. | 1 | Carl Roth/ AKN4.1 |  |  |  | 2 | 290.6165 | 357.4583 | 581.233
| Dysza redukująca do dmuchawy z poz. 11.57 | Nakładana dysza redukcyjna zapewniająca koncentrację gorącego strumienia powietrza. Ø 14 mm. |  | szt. | 1 | Carl Roth/ 1947.1 |  |  |  | 1 | 25.67 | 31.5741 | 25.67
| Dysza szerokostrumieniowa do dmuchawy do dmuchawy z poz. 11.57 | Nakładana dysza szerokostrumieniowa zapewniająca spłaszczenie strumienia powietrza. Szerokść 50 mm. |  | szt. | 1 | Carl Roth/ 1946.1 |  |  |  | 1 | 29.7 | 36.531 | 29.7
| Okulary ochronne | Zgodne normą z EN 166 i EN 170. Bezbarwna, odporna na zarysowania szybka z poliwęglanu. Regulacja długości zauszników i kąta nachylenia szybki umożliwia indywidualne dopasowanie okularów. Integralne osłony boczne. Masa 30 g lub 28 g. Skyper S: mały model do wąskich twarzy. |  | szt. | 1 | Carl Roth/ P825.1 |  |  |  | 4 | 57.6725 | 70.9372 | 230.69
| Naczynka | Na próbki. Z niebarwionego polietylenu, z integralnym wciskanym zamknięciem. | Poj. 2,5 ml; Ø zewn. 14 mm; wys. 32 mm. | szt. | 100 | Carl Roth/ 5863.1 |  |  |  | 3 | 110.15 | 135.4845 | 330.45
| Gruszka do pipet | Z naturalnego kauczuku. Do pipet jedno- i wielomiarowych. Otwieranie zaworu ze szklaną kulką przez lekkie naciśnięcie oznakowanego punktu. Do pipet do 10 ml. Długość całkowita 125 mm, masa 50 g. |  | szt. | 1 | Carl Roth/ 0251.1 |  |  |  | 2 | 16.15 | 19.8645 | 32.3
| Wata kwarcowa | Wata kwarcowa, chemicznie czysta. Do analiz elementarnych lub kolumn chromatograficznych. Rozmiar 5 do 30 mikrometrów. |  | g | 10 | Carl Roth/ 9208.1 |  |  |  | 2 | 50.17 | 61.7091 | 100.34
| Wata kwarcowa | Wata kwarcowa, chemicznie czysta. Do analiz elementarnych lub kolumn chromatograficznych. Rozmiar 5 do 30 mikrometrów. |  | g | 100 | Carl Roth/ 9208.2 |  |  |  | 1 | 349.78 | 430.2294 | 349.78
| Pęseta | Z nierdzewnej stali z trwałą powłoką z PTFE. Do pracy ze żrącymi cieczami takimi jak kwasy, alkalia, rozpuszczalniki. Trwała w temperaturach od -200 do +260 °C. O nieprzyczepnej powierzchni. Autoklawowalna. Zaokrąglona. Dł. 145 mm. |  | szt. | 1 | Carl Roth/ C832.1 |  |  |  | 4 | 53.92 | 66.3216 | 215.68
| Uszczelki (septy) | Wykonane z kauczuku silikonowego z powłoką PTFE, do fiolek o poj., 4 ml. |  | szt. | 200 | Carl Roth/ E157.1 |  |  |  | 1 | 75.84 | 93.2832 | 75.84
| Zaciski śrubowe | Precyzyjnie regulowane, metalowe, chromowane. Dolna poprzeczka może być otwarta. | Szer. wylotu ok. 25 mm, wys. wylotu ok.. 16 mm. | szt. | 5 | Carl Roth/ 1588.1 |  |  |  | 1 | 56.81 | 69.8763 | 56.81
| Uszczelki stożkowe | Komplet 8 uszczelek stożkowaych do kolb próżniowych wykonane z tworzywa EPDM Średnice górne od 22 do 84 mm. |  | kpl. | 1 | Carl Roth/ PK84.1 |  |  |  | 1 | 130.69 | 160.7487 | 130.69
| Elementy mieszające (mieszadełka magnetyczne) | Cylindryczne, W powłoce PTFE. Autoklawowalne. | Ø 6 mm; dł. 30 mm. | szt. | 10 | Carl Roth/ 2153.2 |  |  |  | 2 | 39.5 | 48.585 | 79
| Strzykawki jednorazowe | Zgodne z ISO 7886- 1. Trzyczęściowe, z PP. Sterylne (sterylizowane tlenkiem etylenu), pakowane pojedynczo. Nieścieralna skala. Korek na końcu tłoka zabezpieczający przed niezamierzonym wyciągnięciem tłoka z korpusu. Lekkie przesuwanie tłoka oraz podwójny pierścień uszczelniający umożliwiający dozowanie małych objętości oraz powolne, szczelne napełnianie i wstrzykiwanie. Korek i uszczelka z syntetycznego kauczuku, nie zawierającego lateksu, zgodne z normą ISO 10993 lub DIN EN 90993. Nie zawierają PVC. Końcówka typu Luer. | Poj. 5 ml, podzialka 0,2 ml. | szt. | 100 | Carl Roth/ C537.1 |  |  |  | 1 | 41.24 | 50.7252 | 41.24
| Igły jednorazowe | Długie ostrze. Wykonane ze stali chromoniklowej pokrytej silikonem, końcówka Luer- Lock. Sterylne. Pakowane pojedynczo pudełku z dozownikiem | Ø zewn. 1,10 mm; dł.50 mm; rozmiar 19 G | szt. | 100 | Carl Roth/ C723.1 |  |  |  | 6 | 19.32 | 23.7636 | 115.92
| Woreczki na próbki | Wykonane z przezroczystego LDPE. Z zamknięciem strunowym. Grubość folii 50 µm | Szer. 300 mm; wys. 400 mm. | szt. | 100 | Carl Roth/ P284.1 |  |  |  | 1 | 29.42 | 36.1866 | 29.42
| Woreczki na próbki | Wykonane z przezroczystego LDPE. Z zamknięciem strunowym. Grubość folii 50 µm | Szer. 180 mm; wys. 250 mm. | szt. | 1000 | Carl Roth/ P282.2 |  |  |  | 1 | 126.02 | 155.0046 | 126.02
| Zaciski | Zaciski do membran, standardowe z obciążeniem. Wykonane z PP. Autoklawowalne. | Długość uszczelnienia - 55 mm | szt. | 10 | Carl Roth/ 2776.1 |  |  |  | 1 | 468.3 | 576.009 | 468.3
| Elementy mieszające (mieszadełka magnetyczne) | Cylindryczne, W powłoce PTFE. Autoklawowalne. | Ø 6 mm; dł. 35 mm. | szt. | 10 | Carl Roth/ 1292.2 |  |  |  | 1 | 51.61 | 63.4803 | 51.61
| Elementy mieszające (mieszadełka magnetyczne) | Cylindryczne, W powłoce PTFE. Autoklawowalne. | Ø 8 mm; dł. 40 mm. | szt. | 10 | Carl Roth/ 1306.2 |  |  |  | 2 | 49.02 | 60.2946 | 98.04
| Baloniki na gaz | Owalne. Do mieszania lub krótkiego przechowywania gazów. Obwód około 85 cm. |  | szt. | 100 | Carl Roth/ 0933.1 |  |  |  | 5 | 35.18 | 43.2714 | 175.9
| Korki silikonowe | Z zawijanym brzegiem . Do szczelnego zamykania naczyń szklanych, plastikowych lub metalowych o prostej lub wywiniętej krawędzi. Mocne osadzenie korka chroni naczynie przed przypadkowym otwarciem. Korki silikonowe można przebić w celu pobrania próbki. Nawet po kilkakrotnej perforacji są nadal wodoodporne. Trwałe w temperaturach od -60 do +220 °C. Autoklawowalne. | Ø na dole 14,2 mm; Ø wewn., na górze 15,5 mm | szt. | 20 | Carl Roth/ EE03.0 |  |  |  | 1 | 68.92 | 84.7716 | 68.92
| Mikrołyżeczko-szpatułka | Ze stali szlachetnej 18/10, z sześciokątnym uchwytem. Autoklawowalna. Dł. 140-150 mm; Ø łyżeczki 5 mm |  | szt. | 1 | Carl Roth/ AT18.1 |  |  |  | 1 | 36.33 | 44.6859 | 36.33
| Kuweta szklana | Szkło kwarcowe przepuszczające promienie UV, z przykrywką ze szwem PTFE, wymiary: dł. 12,5 x szer. 12,5 x wys. 45 mm. |  | szt. | 1 | Carl Roth/ X852.1 |  |  |  | 3 | 291.94 | 359.0862 | 875.82
| Termometr precyzyjny P700 | Precyzyjny termometr 1-kanałowy, z baterią. Zintegrowana funkcja kalibracji do łatwej kompensacji tolerancji czujnika. Możliwość podłączenia czujnika pomiarowego Pt 100 lub termopary typu K. Funkcja zapamiętywania wartości min./max. i zamrażania wyniku i wartości średnich. Interfejs USB- Online- PC. Zasilany na baterie i z sieci. Zakres pomiaru: model Pt 100: -200 do + 850oC; typ K: 200 do + 1760oC Dokładność: model Pt: ±0,1oC (-100 do + 200oC); ±0,1% wartości mierzonej (reszta); typ K: ±0,2oC (0 do +200oC); ±0,5oC (+200 do +1000oC); ±1,0oC (reszta) Rozdzielczość (Pt 100 i typ K): 0,1oC Zasilanie: 1 bateria Block 9 V |  | szt. | 1 | Carl Roth/ X717.1 |  |  |  | 1 | 899 | 1105.77 | 899
| Czujnik Pt 100 do P700 | Czujnik zanurzeniowy (Klasa B 1/3 DIN) o wysokiej precyzji, do pomiaru w ciekłych, gazowych i sypkich mediach. Zakres pomiaru od -200 do +450°C |  | szt. | 1 | Carl Roth/ X726.1 |  |  |  | 1 | 493.38 | 606.8574 | 493.38
| Wkraplacz z wyrównywaniem ciśnienia | Ze szkła borokrzemianowego klasy 3.3, z podziałką, cylindryczne. Z rurką wyrównującą ciśnienie, szlifem wewn. i zewn. oraz kurkiem odcinającym z zabezpieczeniem gwintu. Zgodne z DIN 12567 i ISO 4800. | Szlif 14/23, średnica otworu 2,5 mm. | szt. | 1 | Carl Roth/ KL77.1 |  |  |  | 3 | 303.91 | 373.8093 | 911.73
| Kolba kulista | Ze szkła DURAN®. Zgodne z DIN 12392 lub w uzupełnieniu do DIN. Autoklawowalne. | Pojemność 250 ml, średnica zewnętrzna kolby 85 mm, wysokość 140 mm. | szt. | 1 | Carl Roth/ E615.1 |  |  |  | 1 | 196.28 | 241.4244 | 196.28
| Filtry do strzykawek | Niesterylne, śr. zewn. 20 mm, śr. membrany 15 mm. Wlot Luer-Lock/wylot Luer. Materiał obudowy - PP, | Porowatość 0,20 μm; materiał membrany PTFE | szt. | 100 | Carl Roth/ KC94.1 |  |  |  | 1 | 214.26 | 263.5398 | 214.26
| Naczynka | Z wywinięciem. Wciskany korek (PE), szczelnie zamykający. | Poj. 20 ml; Ø zewn. 25 mm; wys. 70 mm; Ø wewn. szyjki 17 mm. | szt. | 200 | Carl Roth/ X657.1 |  |  |  | 1 | 194.36 | 239.0628 | 194.36
| Pojemnik na próbki | Z zakrętką, wykonany z PP, o wysokiej przezroczystości, skalowany, niełamliwy. Ze szczelnym wieczkiem. CE zgodnie z 98/79/WE. Zakrętka wykonana z HDPE. Ø 64 x wys. 70 mm, podziałka 20 ml. Poj. 100 ml. | Wieczko zielone. Niesterylne. | szt. | 100 | Carl Roth/ PT11.1 |  |  |  | 1 | 48.74 | 59.9502 | 48.74
| Filtry (sączki) okrągłe | Bibuły filtracyjne do analizy jakościowej. Wykonane z 100 % celulozy. Zawartość popiołu 0,06 %. Typ 114A. Powolna filtracja, czas filtracji wg DIN 53137: 100s. Gramatura: 80 g/m2, retencja: 3-5 µm. Grubość 0,15 mm; | Ø membrany 90 mm | szt. | 100 | Carl Roth/ AP84.1 |  |  |  | 1 | 19.61 | 24.1203 | 19.61
| Filtry (sączki) okrągłe | Bibuły filtracyjne do analizy jakościowej. Wykonane z 100 % celulozy. Zawartość popiołu 0,06 %. Typ 111A. Bardzo szybka filtracja, czas filtracji wg DIN 53137: 10s. Gramatura: 80 g/m2, retencja: 12-15 µm. Grubość 0,16 mm; | Ø membrany 90 mm | szt. | 100 | Carl Roth/ AP60.1 |  |  |  | 1 | 19.61 | 24.1203 | 19.61
| Filtry (sączki) okrągłe | Bibuły filtracyjne do analizy jakościowej. Wykonane z 100 % celulozy. Zawartość popiołu 0,06 %. Typ 113A. Średnioszybka filtracja, czas filtracji wg DIN 53137: 50s. Gramatura: 87 g/m2, retencja: 5-8 µm. Grubość 0,16 mm; | Ø membrany 90 mm | szt. | 100 | Carl Roth/ AP76.1 |  |  |  | 2 | 19.61 | 24.1203 | 39.22
| Moździerze 55 | Wykonane ze szkliwionej porcelany, chropowata powierzchnia rozdrabniająca. Poj. 170 ml; wys. 55 mm; Ø wewn. 90 mm. Można używać z ciekłym azotem. Odporne na temperaturę do +1000°C. Autoklawowalne. |  | szt. | 1 | Carl Roth/ 1568.1 |  |  |  | 1 | 78.66 | 96.7518 | 78.66
| Podstawki korkowe | Wykonane z prasowanego korka, zapewniające stabilność kolb okrągłodennych. | Do kolb o poj. 250-500 ml; Ø zewn. 110 mm; | szt. | 5 | Carl Roth/ H112.1 |  |  |  | 2 | 37.78 | 46.4694 | 75.56
| Węże silikonowe | Odporny na temperaturę od -60 do +200 °C Twardość wg Shore'a: 60 A, elastyczny, miękki. Wytrzymały w temperaturze chwilowej do 260 stopni C | Ø wewn. 6 mm; Ø zewn. 9 mm; | m | 25 | Carl Roth/ 9572.1 |  |  |  | 1 | 154.85 | 190.4655 | 154.85
| Suszarka | Z PS, z 72 kołkami (⌀ 15 x dł. 95 mm), które można dowolnie samodzielnie montować w suszarce. Otwory do wtykania kołków są z tyłu zamknięte i przez to szczelne. Wyposażone w rynienkę i rurkę ściekową (dł. 300 mm, ⌀ zewn. 12 mm). | Dł. 630mm x szer. 450 mm x gł. 110 mm. | szt. | 1 | Carl Roth/ CT39.1 |  |  |  | 1 | 312.01 | 383.7723 | 312.01
| Szpatułka dwustronna | Typu Chattaway, dwustronna. Zagięta. Ze stali szlachetnej Remanit 4024.Autoklawowalna. | Dł. 125mm; szer. cz. płaskiej 7 mm; dł cz. płaskiej 40 mm | szt. | 1 | Carl Roth/ YL29.1 |  |  |  | 2 | 12.68 | 15.5964 | 25.36
| Szpatułka dwustronna | Typu Chattaway, dwustronna. Zagięta. Ze stali szlachetnej Remanit 4024.Autoklawowalna. | Dł. 200 mm; szer. cz. płaskiej 9 mm; dł cz. płaskiej 60 mm | szt. | 1 | Carl Roth/ YL32.1 |  |  |  | 4 | 15 | 18.45 | 60
| Lejki do proszków | Wykonany z PP lub PE. Lekki, o gładkiej powierzchni. Przezroczysty. Autoklawowalny. | Wys. 94 mm; Ø wewn. na górze 100 mm; Ø wewn. na dole 23 mm. | szt. | 1 | Carl Roth/ 2047.1 |  |  |  | 2 | 8.94 | 10.9962 | 17.88
| Probówki | Szklane, do hodowli, z gwintowanymi nakrętkami, z gwintem zgodnym z DIN. Posiadają nakrętki z PP i białe gumowe uszczelki. Odporne na temp. Autoklawowalne. | Ø zewn. 16 mm; dł. 100 mm, gwint GL 18. Poj. 12 ml. | szt. | 100 | Carl Roth/ K252.0 |  |  |  | 1 | 157.6765 | 193.9421 | 157.6765
| Probówki wirówkowe | Z polem do opisywania. Wykonane z PP albo PS Pokrywa z PE. Sterylne. Z podziałką. Wolne od nukleozy, endotoksyn i metali. Mogą być wirowane do maks. szybkości 20 000 x g. Poj. 50 ml; Ø 29 mm; wys. 115 mm. Trwałe w temp. od - 80 do +122°C |  | szt. | 500 | Carl Roth/ N463.1 |  |  |  | 1 | 522.51 | 642.6873 | 522.51
| Pojemnik na próbki | Na próbki. Wykonany z PP, niesterylny, z przymocowanym wieczkiem zatrzask. Wieczko można ustawiać pionowo. Podziałka 10 ml. Wodoszczelny. Odporny na temp. od - 20 do +121°C. Autoklawowalny z otwartym wieczkiem. | Poj. 50 ml; Ø wewn. 31 mm; wys.78 mm. | szt. | 650 | Carl Roth/ EP24.1 |  |  |  | 1 | 311.72 | 383.4156 | 311.72
| Mankiety uszczelniające | Wykonane z PTFE. Do uszczelniania połączeń szlifowych, do pracy z gazami, cieczami i w próżni. Praktycznie odporne na prawie wszystkie substancje chemiczne. Odporne na temperaturę od -200 do +260 °C. Autoklawowalne. | Szlif stożkowy NS 14/23. | szt. | 1 | Carl Roth/ 1012.1 |  |  |  | 2 | 21.63 | 26.6049 | 43.26
| Mankiety uszczelniające | Wykonane z PTFE. Do uszczelniania połączeń szlifowych, do pracy z gazami, cieczami i w próżni. Praktycznie odporne na prawie wszystkie substancje chemiczne. Odporne na temperaturę od -200 do +260 °C. Autoklawowalne. | Szlif stożkowy NS 29/32. | szt. | 1 | Carl Roth/ 1013.1 |  |  |  | 2 | 38.93 | 47.8839 | 77.86
| Mankiety na szlify | Wykonane z PTFE. Do uszczelniania standardowych połączeń szlifowych, do pracy z gazami, cieczami i w próżni do 0,1 mbar. Odporne na prawie wszystkie substancje chemiczne. Odporne na temperaturę od - 200 do +260 °C. Łatwe do zdejmowania, wielokrotnego użytku. Autoklawowalne. | Szlif stożkowy NS 14/23. | szt. | 10 | Carl Roth/ 0692.1 |  |  |  | 4 | 33.45 | 41.1435 | 133.8
| Mankiety na szlify | Wykonane z PTFE. Do uszczelniania standardowych połączeń szlifowych, do pracy z gazami, cieczami i w próżni do 0,1 mbar. Odporne na prawie wszystkie substancje chemiczne. Odporne na temperaturę od - 200 do +260 °C. Łatwe do zdejmowania, wielokrotnego użytku. Autoklawowalne. | Szlif stożkowy NS 19/26. | szt. | 10 | Carl Roth/ 0693.1 |  |  |  | 4 | 34.89 | 42.9147 | 139.56
| Mankiety na szlify | Wykonane z PTFE. Do uszczelniania standardowych połączeń szlifowych, do pracy z gazami, cieczami i w próżni do 0,1 mbar. Odporne na prawie wszystkie substancje chemiczne. Odporne na temperaturę od - 200 do +260 °C. Łatwe do zdejmowania, wielokrotnego użytku. Autoklawowalne. | Szlif stożkowy NS 29/32. | szt. | 10 | Carl Roth/ 0694.1 |  |  |  | 4 | 42.1 | 51.783 | 168.4
| Filtry (sączki) okrągłe | Bibuły filtracyjne do analizy jakościowej. Wykonane z 100 % celulozy. Zawartość popiołu 0,06 %. Typ 114A. Powolna filtracja, czas filtracji wg DIN 53137: 100s. Gramatura: 80 g/m2, retencja: 3-5 µm. Grubość 0,15 mm; | Ø membrany 185 mm | szt. | 100 | Carl Roth/ AP88.1 |  |  |  | 2 | 42.1 | 51.783 | 84.2
| Filtry (sączki) okrągłe | Bibuły filtracyjne do analizy jakościowej. Wykonane z 100 % celulozy. Zawartość popiołu 0,06 %. Typ 115A. Bardzo powolna filtracja, czas filtracji wg DIN 53137: 180s. Gramatura: 80 g/m2, retencja: 2-3 µm. Grubość 0,14 mm; | Ø membrany 110 mm | szt. | 100 | Carl Roth/ AP93.1 |  |  |  | 3 | 22.49 | 27.6627 | 67.47
| Filtry (sączki) okrągłe | Bibuły filtracyjne do analizy jakościowej. Wykonane z 100 % celulozy. Zawartość popiołu 0,06 %. Typ 115A. Bardzo powolna filtracja, czas filtracji wg DIN 53137: 180s. Gramatura: 80 g/m2, retencja: 2-3 µm. Grubość 0,14 mm; | Ø membrany 90 mm | szt. | 100 | Carl Roth/ AP92.1 |  |  |  | 3 | 17.01 | 20.9223 | 51.03
| Strzykawki szklane | Z metalową końcówką typu Luer-Lock. Ściśle dopasowany tłok. Nadrukowana podziałka. Autoklawowalna do 134°C. Wykonane ze szkła Durobax | Poj. 3 ml; podziałka 0,1 ml. | szt. | 1 | Carl Roth/ C687.1 |  |  |  | 3 | 32.58 | 40.0734 | 97.74
| Obejmy do szlifów | Druciane. Wykonane ze stali sprężystej chromowo-niklowej. Autoklawowalne. | Do szlifów NS 14/23. | szt. | 1 | Carl Roth/ CE96.1 |  |  |  | 36 | 10.38 | 12.7674 | 373.68
| Łącznik dwustronny | Wykonany z lekkiego metalu. Śruby motylkowe z niklowanego mosiądzu można łatwo dokręcić. Dla prętów o maksymalnej Ø 16 mm. |  | szt. | 1 | Carl Roth/ P179.1 |  |  |  | 4 | 38.93 | 47.8839 | 155.72
| Sączki karbowane | Bibuły filtracyjne do analizy jakościowej. Wykonane ze 100% celulozy.Zawartość popiołu 0,06%. | Ø membrany - 150 mm, grubość 0,16 mm | szt. | 100 | Carl Roth/ CA09.1 |  |  |  | 1 | 114.25 | 140.5275 | 114.25
| Sączki okrągłe | Bibuły filtracyjne do analizy ilościowej. Ze 100% celulozy. Zawartość popiołu 0,007%. | Ø membrany - 150 mm, grubość 0,18 mm | szt. | 100 | Carl Roth/ AP23.1 |  |  |  | 1 | 90.49 | 111.3027 | 90.49
| Węże próżniowe | Wykonane z silikonu. Odporne na temperaturę od -60 do +180°C. Twardość wg Shore'a: 55 A, grubościenne, nieprzezroczyste. Autoklawowalne. Wytrzymały w temperaturze chwilowej do 260 stopni C | Ø wewn. 8 mm; Ø zewn. 16 mm | m | 5 | Carl Roth/ 9746.1 |  |  |  | 2 | 174.74 | 214.9302 | 349.48
| Strzykawki mikrolitrowe | Do dozowania cieczy. Tłok wszlifowany w szklany korpus. Igła i tłok ze stali szlachetnej. Igła 51 mm, zatopiona w ściance. Dane techniczne: dokładność: ≤ ± 1 % poj. nominalnej; ciśnienie testowe: 0,6 MPa; temp. robocza: - 10 do +50 °C; materiał korpusu: szkło borokrzemianowe; rodzaj końcówki igły 2: 12° oszlifowana, lekko zgięta do wewnątrz; do nakłucia uszczelek, we wszystkich metodach chromatograficznych. | Poj. 10 µl; podziałka 0,1 µl; Ø wewn. igły 0,13 mm; Ø zewn. igły 0,47 mm. | szt. | 1 | Carl Roth/ X033.1 |  |  |  | 3 | 139.68 | 171.8064 | 419.04
| Strzykawki mikrolitrowe | Do dozowania cieczy. Tłok wszlifowany w szklany korpus. Igła i tłok ze stali szlachetnej. Igła 51 mm, zatopiona w ściance. Dane techniczne: dokładność: ≤ ± 1 % poj. nominalnej; ciśnienie testowe: 0,6 MPa; temp. robocza: - 10 do +50 °C; materiał korpusu: szkło borokrzemianowe; rodzaj końcówki igły 3: 90° oszlifowana, tępa; do zastosowań w HPLC lub do dokładnego dozowania, do chromatografii cienkowarstwowej. | Poj. 100 µl; podziałka 1 µl; Ø wewn. igły 0,15 mm; Ø zewn. igły 0,72 mm. | szt. | 1 | Carl Roth/ EY40.1 |  |  |  | 1 | 257.57 | 316.8111 | 257.57
| Strzykawki mikrolitrowe | Do dozowania cieczy. Tłok wszlifowany w szklany korpus. Igła i tłok ze stali szlachetnej. Igła 51 mm, zatopiona w ściance. Dane techniczne: dokładność: ≤ ± 1 % poj. nominalnej; ciśnienie testowe: 0,6 MPa; temp. robocza: - 10 do +50 °C; materiał korpusu: szkło borokrzemianowe; rodzaj końcówki igły 3: 90° oszlifowana, tępa; do zastosowań w HPLC lub do dokładnego dozowania, do chromatografii cienkowarstwowej. | Poj. 500 µl; podziałka 10 µl; Ø wewn. igły 0,41 mm; Ø zewn. igły 0,72 mm. | szt. | 1 | Carl Roth/ EY42.1 |  |  |  | 1 | 314.03 | 386.2569 | 314.03
| Lejek do szlifów NS | Wykonany z PP. Do czystego napełniania kolb oraz innej aparatury. Autoklawowalne. | Szlif stożkowy NS 14/23; Ø u góry 40 mm; dł. 75 mm; dł. nóżki 17 mm. | szt. | 1 | Carl Roth/ 2060.1 |  |  |  | 6 | 11.82 | 14.5386 | 70.92
| Tacki wagowe | Jednorazowego użytku, bezbarwne, transparentne, wykonane z PS, antyelektrostatyczne. Odporne na rozcieńczone kwasy, ługi i alkohole. Biologicznie obojętne. Trwałe w temp. do +80°C. | Poj. 20 ml, dł. 41 mm., szer. 41 mm., wys. 8 mm. | szt. | 500 | Carl Roth/ 1878.2 |  |  |  | 1 | 68.92 | 84.7716 | 68.92
| Pęseta | Prosta, końce spiczaste, wewnętrzna strona końcówek żłobkowana. Autoklawowalne. | Dł. 130 mm. | szt. | 1 | Carl Roth/ 2802.1 |  |  |  | 3 | 17.31 | 21.2913 | 51.93
| Pęseta | Końcówka ceramiczna, uchwyt z plastiku PAA. Wzmocnienie przeciwdziałające złamaniu. Nie zawiera metali. Antymagnetyczna. Długość 125 mm, szer. końcówki 2 mm. |  | szt. | 1 | Carl Roth/ PE67.1 |  |  |  | 2 | 79.3 | 97.539 | 158.6
| Szpatułka | Ze stali 18/10, niemagnetyczna i polerowana elektrolitycznie. Końcówka jest łyżeczkowo zakrzywiona. Autoklawowalna. | Dł 210 mm; szer. 5 mm. | szt. | 1 | Carl Roth/ 3042.1 |  |  |  | 2 | 8.07 | 9.9261 | 16.14
| Zlewki Griffina | Z PP o wysokiej przezroczystości. Z wylewem i nadrukowaną niebieską podziałką. Odporne na temperatury od 0 do +125 °C. Autoklawowalne w temp. 121 °C. | Poj. 10 ml; podziałka 2 ml; Ø 30 mm; wys. 36 mm. | szt. | 1 | Carl Roth/ 2870.1 |  |  |  | 10 | 5.19 | 6.3837 | 51.9
| Zlewki Griffina | Z PP o wysokiej przezroczystości. Z wylewem i nadrukowaną niebieską podziałką. Odporne na temperatury od 0 do +125 °C. Autoklawowalne w temp. 121 °C. | Poj. 25 ml; podziałka 5 ml; Ø 38 mm; wys. 50 mm. | szt. | 1 | Carl Roth/ 2871.1 |  |  |  | 11 | 5.19 | 6.3837 | 57.09
| Zlewki Griffina | Z PP o wysokiej przezroczystości. Z wylewem i nadrukowaną niebieską podziałką. Odporne na temperatury od 0 do +125 °C. Autoklawowalne w temp. 121 °C. | Poj. 3000 ml; podziałka 200 ml; Ø 170 mm; wys. 212 mm. | szt. | 1 | Carl Roth/ P805.1 |  |  |  | 3 | 49.31 | 60.6513 | 147.93
| Woreczki na próbki | Wykonane z przezroczystego LDPE. Z zamknięciem strunowym. Grubość folii 50 µm | Szer. 50 mm; wys. 80 mm. | szt. | 1000 | Carl Roth/ P277.2 |  |  |  | 1 | 27.39 | 33.6897 | 27.39
| Woreczki na próbki | Wykonane z przezroczystego LDPE. Z zamknięciem strunowym. Grubość folii 50 µm | Szer. 80 mm; wys. 120 mm. | szt. | 1000 | Carl Roth/ P278.2 |  |  |  | 1 | 38.35 | 47.1705 | 38.35
| Woreczki na próbki | Wykonane z przezroczystego LDPE. Z zamknięciem strunowym. Grubość folii 50 µm | Szer. 100 mm; wys. 150 mm. | szt. | 1000 | Carl Roth/ P279.2 |  |  |  | 1 | 49.89 | 61.3647 | 49.89
| Pojemniki na drobny asortyment | Wykonane z przezroczystego PS. Przegrody o różnych wymiarach. | Wym. zew. 210 x 120 mm. Ilość przegród 9. Wym. przegród 36 x 67 x H 30 mm. | szt. | 1 | Carl Roth/ K156.1 |  |  |  | 2 | 26.24 | 32.2752 | 52.48
|  |  | Wym. zew. 210 x 120 mm. Ilość przegród 12. Wym. przegród 56 x 32 x H 30 mm. | szt. | 1 | Carl Roth/ K157.1 |  |  |  | 2 | 26.24 | 32.2752 | 52.48
| Obejmy do szlifów | Druciane. Wykonane ze stali sprężystej chromowo-niklowej. Autoklawowalne. | Do szlifów NS 19/26. | szt. | 1 | Carl Roth/ CE97.1 |  |  |  | 10 | 11.25 | 13.8375 | 112.5
| Obejmy do szlifów | Druciane. Wykonane ze stali sprężystej chromowo-niklowej. Autoklawowalne. | Do szlifów NS 29/32. | szt. | 1 | Carl Roth/ CE99.1 |  |  |  | 10 | 13.56 | 16.6788 | 135.6
| Smar próżniowy wysokotemperaturowy | Obojętny chemicznie smar, środek antyadhezyjny i uszczelniający, na bazie perfluoropolieterów i PTFE. Można stosować w temperaturze od -15°C do +250°C. Szczególnie odporny na rozpuszczalniki i agresywne chemikalia (wraz z halogenami, kwasem azotowym oraz tlenem w postaci gazowej lub ciekłej). Wysoka nośność oraz znakomite właściwości ślizgowe dzięki błonotwórczej, gęstej strukturze perfluoropolieterowej. Niepalny, nietrujący o wielostronnym zastosowaniu. Chroni, smaruje i uszczelnia łożyska, zawory, koła zębate, gwinty, oringi, uszczelki itd. |  | g | 100 g | Carl Roth/ YT61.1 |  |  |  | 1 | 676.36 | 831.9228 | 676.36
| Naczynka | Na próbki. Z niebarwionego polietylenu, z integralnym wciskanym zamknięciem. | Poj. 1,0 ml; Ø zewn. 9 mm; wys. 32 mm. | szt. | 100 | Carl Roth/ 5862.1 |  |  |  | 1 | 56.52 | 69.5196 | 56.52
| Zlewki PTFE | Wykonane z PTFE. Z wylewem. Obojętne chemicznie. Trwałe w temperaturach od -200 do +260 °C. Niska przenikalność gazowa. Antyadhezyjne. Autoklawowalne. | Poj. 10 ml; Ø zewn. 24 mm; wys. 33 mm | szt. | 1 | Carl Roth/ T646.1 |  |  |  | 1 | 28.84 | 35.4732 | 28.84
| Zlewki PTFE | Wykonane z PTFE. Z wylewem. Obojętne chemicznie. Trwałe w temperaturach od -200 do +260 °C. Niska przenikalność gazowa. Antyadhezyjne. Autoklawowalne. | Poj. 25 ml; Ø zewn. 32 mm; wys. 47 mm | szt. | 1 | Carl Roth/ T647.1 |  |  |  |  | 33.17 | 40.7991 | 0
| Węże próżniowe | Wykonane z silikonu. Odporne na temperaturę od -60 do +180°C. Twardość wg Shore'a: 55 A, grubościenne, nieprzezroczyste. Autoklawowalne. Wytrzymały w temperaturze chwilowej do 260 stopni C | Ø wewn. 6 mm; Ø zewn. 12 mm | m | 5 | Carl Roth/ 9742.1 |  |  |  | 3 | 92.56 | 113.8488 | 277.68
| Węże próżniowe | Wykonane z silikonu. Odporne na temperaturę od -60 do +180°C. Twardość wg Shore'a: 55 A, grubościenne, nieprzezroczyste. Autoklawowalne. Wytrzymały w temperaturze chwilowej do 260 stopni C | Ø wewn. 8 mm; Ø zewn. 16 mm | m | 5 | Carl Roth/ 9746.1 |  |  |  | 1 | 174.74 | 214.9302 | 174.74
| Statyw na probówki | Na probówki Ø 30 mm. Z PP. Nie unosi się na powierzchni wody. Alfanumeryczne oznakowanie otworów. Trwały w temp. od - 10 do +120 °C. Autoklawowalny. Dł. x szer. x wys. ok. 300x110x85 mm; ilość otworów ok. 24 (3 x 8). | Niebieski | szt. | 1 | Carl Roth/ K835.1 |  |  |  | 1 | 36.04 | 44.3292 | 36.04
| Statyw na probówki | Na probówki Ø 30 mm. Z PP. Nie unosi się na powierzchni wody. Alfanumeryczne oznakowanie otworów. Trwały w temp. od - 10 do +120 °C. Autoklawowalny. Dł. x szer. x wys. ok. 300x110x85 mm; ilość otworów ok. 24 (3 x 8). | Czerwony | szt. | 1 | Carl Roth/ K834.1 |  |  |  | 1 | 36.04 | 44.3292 | 36.04
| Naczynka | Z wywinięciem. Wciskany korek (PE), szczelnie zamykający. | Poj. 50 ml; Ø zewn. 29 mm; wys. 100 mm; Ø wewn. szyjki 22 mm. | szt. | 200 | Carl Roth/ X663.1 |  |  |  | 1 | 262.98 | 323.4654 | 262.98
| Jednorazowe pipety kapilarne minicaps | Ze szkła borokrzemianowego 3.3. Nieheparynizowane. Certyfikat CE zgodnie z IVD 98/79 EG. Zgodne z ISO 7550. Błąd 0,5%. Współczynnik zmienności 1%. Samonapełniające się dzięki siłom kapilarnym (end-to-end) | Poj. 10 µl; długość 30-32 mm. | szt. | 1000 | Carl Roth/ L925.2 |  |  |  | 1 | 33.45 | 41.1435 | 33.45
| Smoczki do pipet | Wykonane z silikonu. Autoklawowalne. | Poj. 1 ml; dł. 40 mm; Ø otworu 5 mm. | szt. | 10 | Carl Roth/ C529.1 |  |  |  | 1 | 27.39 | 33.6897 | 27.39
| Smoczki do pipet | Wykonane z silikonu. Autoklawowalne. | Poj. 2 ml; dł. 53 mm; Ø otworu 6 mm. | szt. | 5 | Carl Roth/ C530.1 |  |  |  | 2 | 25.09 | 30.8607 | 50.18
| Filtry do strzykawek | Sterylne, śr. zewn. 20 mm, śr. membrany 15 mm. Wlot Luer-Lock/wylot Luer. Materiał obudowy - PP, materiał membrany - PTFE. | Porowatość 0,20 μm | szt. | 100 | Carl Roth/ PA53.1 |  |  |  | 1 | 290.39 | 357.1797 | 290.39
| Filtry do strzykawek | Sterylne, śr. zewn. 20 mm, śr. membrany 15 mm. Wlot Luer-Lock/wylot Luer. Materiał obudowy - PP, materiał membrany - PTFE. | Porowatość 0,45 μm | szt. | 100 | Carl Roth/ PA54.1 |  |  |  | 1 | 290.39 | 357.1797 | 290.39
| Węże gumowe | Wykonane z kauczuku naturalnego, czerwone. Zakres temperatur pracy -10 +50 st. C. Twardość wg Shore'a 45A | Ø wewn. 8 mm; Ø zewn. 12 mm | m | 10 | Carl Roth/ 0676.1 |  |  |  | 1 | 75.27 | 92.5821 | 75.27
| Elementy mieszające (mieszadełka magnetyczne) | Cylindryczne, W powłoce PTFE. Autoklawowalne. | Ø 2 mm; dł. 7 mm. | szt. | 10 | Carl Roth/ 0973.2 |  |  |  | 4 | 23.93 | 29.4339 | 95.72
| Elementy mieszające (mieszadełka magnetyczne) | Cylindryczne, W powłoce PTFE. Autoklawowalne. | Ø 3 mm; dł. 8 mm. | szt. | 10 | Carl Roth/ 0989.2 |  |  |  | 2 | 31.43 | 38.6589 | 62.86
| Pęsety, proste, końce zaokrąglone | Ze stali szlachetnej Remanit 4301. Końcówki wewnątrz rowkowane, co zapewnia lepszy chwyt. Autoklawowalne. | Długość 160 mm. | szt. | 1 | Carl Roth/ 2691.1 |  |  |  | 1 | 19.32 | 23.7636 | 19.32
| Pęseta | Zagięta , końce spiczaste, chirurgiczna. Wykonana ze stali nierdzewnej lub Remanitu 4301. Antymagnetyczna. Autoklawowalna. | Długość 160 mm. | szt. | 1 | Carl Roth/ 2858.1 |  |  |  | 1 | 24.51 | 30.1473 | 24.51
| Pęseta | Prosta, końce spiczaste, wewnętrzna strona końcówek żłobkowana. Autoklawowalne. | Długość 160 mm. | szt. | 1 | Carl Roth/ 2852.1 |  |  |  | 1 | 23.07 | 28.3761 | 23.07
| Pipety Pasteura jednorazowe | Wykonane z przezroczystego LDPE, nietłukące się, nietoksyczne, z możliwością sterowania w sposób powtarzalny rozmiarami kropli. Sterylne, pakowane pojedynczo. Z podziałką. | Poj. cał. 3,4; skalowane do 1 ml; wielkość kropli 40 µl; ilość kropli na ml -25; dł. 155 mm. | szt. | 500 | Carl Roth/ EA63.1 |  |  |  | 1 | 196.95 | 242.2485 | 196.95
| Regulator próżni VAR | Urządzenia podłącza się do pompy próżniowej od strony ssącej w zespole ciągu połączeń. Podłączenia do węża o Ø wewn. 8 mm. Możliwość montażu na statywie (zaciskami na tylnej ściance urządzenia)1 Regulator próżni VAR | Dane techniczne: Zakres pomiaru 1020-0 mbar. Podziałka 10 mbar Wymiary (szer. x gł. x wys.) 80 x 80 x 150 mm (end-to-end) | szt. | 1 | Carl Roth/ NA03.1 |  |  |  | 1 | 616.95 | 758.8485 | 616.95
| Naczynka | Z wywinięciem. Wciskany korek (PE), szczelnie zamykający. | Poj. 5 ml; Ø zewn. 19 mm; wys. 40 mm; Ø wewn. szyjki 13 mm. | szt. | 200 | Carl Roth/ X654.1 |  |  |  | 1 | 151.39 | 186.2097 | 151.39
| Naczynka | Z wywinięciem. Wciskany korek (PE), szczelnie zamykający. | Poj. 10 ml; Ø zewn. 22 mm; wys. 45 mm; Ø wewn. szyjki 17 mm. | szt. | 200 | Carl Roth/ X655.1 |  |  |  | 1 | 160.33 | 197.2059 | 160.33
| Uszczelka filtracyjna | Wykonana z kauczuku naturalnego. Stożkowe. Do próżnioszczelniowego połączenia kolby próżniowej z lejkiem filtracyjnym. | Ø na górze, zewn. 21 mm; Ø podstawy zewn. 12 mm; wys. 18 mm; gr. ścianki 2,5 mm. | szt. | 1 | Carl Roth/ 9755.1 |  |  |  | 2 | 4.324 | 5.3185 | 8.648
| Uszczelka filtracyjna | Wykonana z kauczuku naturalnego. Stożkowe. Do próżnioszczelniowego połączenia kolby próżniowej z lejkiem filtracyjnym. | Ø na górze, zewn. 27 mm; Ø podstawy zewn. 17 mm; wys. 20 mm; gr. ścianki 3 mm. | szt. | 1 | Carl Roth/ 9756.1 |  |  |  | 2 | 4.6115 | 5.6721 | 9.223
| Rękawice jednorazowe z nitrylu, bezpudrowe | Zdatne do intensywnego użytkowania dzięki specjalnej recepturze. Wysoka elastyczność i dobra wrażliwość dotykowa. Pasują na obie ręce. Rolowany rant Kolor niebieski. Grubość ok. 0,14 mm. Długość: co najmniej 240 mm. Wolne od ftalanów, zmiękczaczy i wywołujących alergie protein lateksowych. | Rozmiar S(6-7) | szt. | 100 | Carl Roth/ CPX6.1 |  |  |  | 2 | 28.54 | 35.1042 | 57.08
| Rękawice jednorazowe z nitrylu, bezpudrowe | Zdatne do intensywnego użytkowania dzięki specjalnej recepturze. Wysoka elastyczność i dobra wrażliwość dotykowa. Pasują na obie ręce. Rolowany rant Kolor niebieski. Grubość ok. 0,14 mm. Długość: co najmniej 240 mm. Wolne od ftalanów, zmiękczaczy i wywołujących alergie protein lateksowych. | Rozmiar L | szt. | 100 | Carl Roth/ CPX8.1 |  |  |  | 4 | 28.54 | 35.1042 | 114.16
| Okulary ochronne | Zgodne z normą EN 166. Panoramiczne, oprawki i szybka wygięte do tyłu. Szybka wykonana z jednego kawałka poliwęglanu, przeciwmgielne, odporne na zadrapania. Poduszka silikonowa przy mostku nosowym. Długość zauszników regulowana 4-stopniowo. Masa 41 g. |  | szt. | 1 | Carl Roth/ P099.1 |  |  |  | 2 | 35.75 | 43.9725 | 71.5
| Folia aluminiowa | Folia aluminiowa, rolka - grubość 13 µm; szer. 30 cm; dł. 20 m. |  | szt. | 6 | Carl Roth/ 0192.1 |  |  |  | 3 | 95.16 | 117.0468 | 285.48
| Folia aluminiowa TLC | TLC-ready-to-use foil ALUGRAM SIL G / UV254, ze wskaźnikiem fluorescencyjnym. | Format płytki 20 x 20 cm, grubość warstwy 0,2 mm | szt. | 25 | Carl Roth/ N732.1 |  |  |  | 2 | 363.57 | 447.1911 | 727.14
| Chłodnica Dimrotha | Ze szkła DURAN®. Z dwoma znormalizowanymi szlifami i dwoma odkręcanymi plastikowymi oliwkami, gwint GL 14. | Dł. Płaszcza 160 mm, szlif wew. 14/23 - szlif zewn. 16/23 | szt. | 1 | Carl Roth/ E637.1 |  |  |  | 4 | 317.16 | 390.1068 | 1268.64
| Oliwka prosta | Z PTFE, odpornego na temperaturę od -200°C do +260°C. Uszczelka z kauczuku silikonowego, nakrętka łączącą z PBT odpornego na temperaturę od -45°C do +180°C, gwint GL. Autoklawowalne. | Proste, gwint 14. Średnica zewn. 9,0 mm, śr. Wew. 5,0 mm | szt. | 2 | Carl Roth/ E637.2 |  |  |  | 5 | 49.36 | 60.7128 | 246.8
| Podnośnik laboratoryjny | Z lekkiego metalu, stabilny. Max. obciążenie w pozycji wyjściowej ok. 60 kg. Dane dot. obciążenia roboczego wg DIN 12897. | Dł. 200 mm; szer 200 mm; wysokość robocza 70-260 mm; maks. obciążenie do 7 kg. | szt. | 1 | Carl Roth/ K580.1 |  |  |  | 2 | 476.09 | 585.5907 | 952.18
| Podstawa statywu | Trójnożna. Ze stali lakierowanej proszkowo. Do prętów o max. Ø 13 mm. Pręty mocowane nakrętką M 6. Stabilne dzięki gumowym stopkom. | Dł. stopek 185 mm. | szt. | 1 | Carl Roth/ X081.1 |  |  |  | 1 | 127.17 | 156.4191 | 127.17
| Pręt do statywu | Wykonany ze stali nierdzewnej. Z gwintem M 10. | Dł. 1000 mm; Ø 12 mm. | szt. | 1 | Carl Roth/ 2380.1 |  |  |  | 1 | 67.48 | 83.0004 | 67.48
| Części zapasowe do mikroaparatu destylacyjnego | Krótka nasadka destylacyjna |  | szt. | 1 | Carl Roth/ AAN6.1 |  |  |  | 1 | 425.01 | 522.7623 | 425.01
| Elementy mieszające (mieszadełka magnetyczne) | Cylindryczne, z pierścieniem, w powłoce PTFE. Autoklawowalne. | Ø 3 mm; dł. 8 mm. | szt. | 10 | Carl Roth/ 1489.2 |  |  |  | 2 | 29.13 | 35.8299 | 58.26
| Elementy mieszające (mieszadełka magnetyczne) | Cylindryczne, z pierścieniem, w powłoce PTFE. Autoklawowalne. | Ø 4,5 mm; dł. 12 mm. | szt. | 10 | Carl Roth/ 1490.2 |  |  |  | 1 | 31.72 | 39.0156 | 31.72
| Filtry do pipetora | Wymienne filtry służące jako bariera przed przenikającymi cieczami i szkodliwymi oparami, chroniące wnętrze pipety, np. przed radioaktywnymi, biologicznie niebezpiecznymi lub korozyjnymi próbkami, zapewniające ochronę przed krzyżową kontaminacją. Do pipet o poj. do 200 µl. |  | szt. | 50 | Carl Roth/ X229.1 |  |  |  | 1 | 127.74 | 157.1202 | 127.74
| Mikroszpatułka | Dwustronna. Ze stali 18/10, polerowana elektrolitycznie. Autoklawowalna. | Dł 210 mm; szer. 5 mm. | szt. | 1 | Carl Roth/ 2912.1 |  |  |  | 6 | 11.25 | 13.8375 | 67.5
| Pojemnik z szeroką szyjką | Wykonany z HDPE, z wciskanym korkiem i zakrętką. Nadający się do kontaktu z żywnością. | Poj. 500 ml, Ø wewn. szyjki 70 mm, Ø 86 mm, wys. 107 mm. | szt. | 50 | Carl Roth/ HT58.1 |  |  |  | 1 | 197.524 | 242.9545 | 197.524
| Pojemnik z szeroką szyjką | Wykonany z HDPE, z wciskanym korkiem i zakrętką. Nadający się do kontaktu z żywnością. | Poj. 1000 ml, Ø wewn. szyjki 85 mm, Ø 111 mm, wys. 128 mm. | szt. | 20 | Carl Roth/ HT59.1 |  |  |  | 1 | 106.697 | 131.2373 | 106.697
| Pojemnik z szeroką szyjką | Wykonany z HDPE, z wciskanym korkiem i zakrętką. Nadający się do kontaktu z żywnością. | Poj. 2000 ml, Ø wewn. szyjki 87 mm, Ø 111 mm, wys. 235 mm. | szt. | 10 | Carl Roth/ HT60.1 |  |  |  | 2 | 70.6445 | 86.8927 | 141.289
| Pudełka do przechowywania | Wykonane z PP. Z przezroczystą pokrywką. Z 81 otworami (średnica otworu 13 mm) na fiolki 1,5 ml. Alfanumeryczne oznakowanie wszystkich stron pudełka oraz otworów. Wymiary zewn. dł. 130 x szer. 130 x wys. 47 mm. Odporne na temp. od -80 do +100°C. Autoklawowalne. Umożliwiające ustawianie piętrowe. | Kolor zielony | szt. | 5 | Carl Roth/ NL82.1 |  |  |  | 1 | 106.98 | 131.5854 | 106.98
| Osłona twarzy | Zgodna z normą EN 166. Chroni przed odpryskami ciał stałych o średniej energii uderzenia, rozbryzgami cieczy i stopionych metali. Ekran o grubości 2 mm z PC (230 x 370 mm) z możliwością podnoszenia i blokowania w danej pozycji. Regulacja bezstopniowa. Z miękką winylową opaską przeciwpotną. |  | szt. | 1 | Carl Roth/ T668.1 |  |  |  | 1 | 128.03 | 157.4769 | 128.03
| Mikroszpatułka | Dwustronna. Ze stali 18/10, polerowana elektrolitycznie. Autoklawowalna. | Dł 150 mm; szer. 5 mm. | szt. | 1 | Carl Roth/ 2906.1 |  |  |  | 2 | 10.67 | 13.1241 | 21.34
| Oliwki | Wykonane z PP. Z uszczelką z kauczuku silikonowego; do zakrętek z otworem i gwintem GL18. Autoklawowalne, odporne na temperatury od -40 do +140 °C. Ø zewn. 10,8 mm; Ø wewn. 6,8 mm, zgięte |  | szt. | 2 | Carl Roth/ LL45.1 |  |  |  | 1 | 40.72 | 50.0856 | 40.72
| Elementy mieszające (mieszadełka magnetyczne) | Typ "Komet" do lepkich substancji. W powłoce z PTFE. Autoklawowalne. | Ø 9 mm; dł. 15 mm. | szt. | 1 | Carl Roth/ Y823.1 |  |  |  | 2 | 60.85 | 74.8455 | 121.7
| Elementy mieszające (mieszadełka magnetyczne) | Typ "Komet" do lepkich substancji. W powłoce z PTFE. Autoklawowalne. | Ø 12 mm; dł. 29 mm. | szt. | 1 | Carl Roth/ Y824.1 |  |  |  | 1 | 87.09 | 107.1207 | 87.09
| Pręty | Do wyjmowania elementów mieszających magnetycznych. Materiał PTFE lub PP. | Ø 10 mm; dł. 250 mm. PTFE | szt. | 1 | Carl Roth/ E449.1 |  |  |  | 1 | 39.22 | 48.2406 | 39.22
| Pręty | Do wyjmowania elementów mieszających magnetycznych. Materiał PTFE lub PP. | Ø 10 mm; dł. 450 mm. PTFE | szt. | 1 | Carl Roth/ E451.1 |  |  |  | 1 | 50.75 | 62.4225 | 50.75
| Folia aluminiowa TLC | TLC-ready-to-use foil ALOX N / UV254 w płytkach. Format płytki: 20x20 cm; grubość warstwy 0,2 mm. Ze wskaźnikiem fluorescencyjnym |  | szt. | 25 | Carl Roth/ N739.1 |  |  |  | 1 | 371.13 | 456.4899 | 371.13
| Podstawa statywu | Zgodna z DIN 12892. Wykonana ze stali lakierowanej proszkowo. Z gwintowanym otworem M 10 umieszczonym centrycznie do krótszego boku. Z czterema stopkami dla większej stabilności. Dł. x szer. ok. 250 x 160 mm |  | szt. | 1 | Carl Roth/ 2375.1 |  |  |  | 4 | 118.52 | 145.7796 | 474.08
| Pręt do statywu | Wykonany ze stali nierdzewnej. Z gwintem M 10. | Dł. 750 mm; Ø 12 mm. | szt. | 1 | Carl Roth/ 2379.1 |  |  |  | 4 | 54.5 | 67.035 | 218
| Tubus z uszczelką do kolby | Zawiera plastikową oliwkę Ø 9 mm prostą oraz tubus z PP. Uszczelka z kauczuku silikonowego. |  | szt. | 1 | Carl Roth/ A389.1 |  |  |  | 5 | 20.79 | 25.5717 | 103.95
| Korki gumowe | Wykonane z gumy naturalnej, bez silikonu. Elastyczne. Średnia temperatura trwałości od -35 do +70 °C (+120 °C przy dostępie wilgoci). Twardość wg Shore'a 40 A. Zgodne z DIN 12871. Autoklawowalne. | Ø na dole 18 mm; Ø u góry 24 mm; wys. 30 mm. | szt. | 25 | Carl Roth/ C380.2 |  |  |  | 1 | 34.6 | 42.558 | 34.6
| Korki gumowe | Wykonane z gumy naturalnej, bez silikonu. Elastyczne. Średnia temperatura trwałości od -35 do +70 °C (+120 °C przy dostępie wilgoci). Twardość wg Shore'a 40 A. Zgodne z DIN 12871. Autoklawowalne. | Ø na dole 26 mm; Ø u góry 32 mm; wys. 30 mm. | szt. | 25 | Carl Roth/ C382.2 |  |  |  | 1 | 74.39 | 91.4997 | 74.39

## Arkusz1 (hidden)
Lp. | Nazwa | Opis, wymagania techniczne |  | Jm. | Wielkość oferow. opak. | Nr katalogowy / producent / dystrybutor oferowanego towaru | Ilość oferow. opak. | Cena jedn. netto | Łącznie zamówione | Szacowana ilość | Cena jedn. netto | Cena jedn. brutto | Wartość netto
1 | STATYWY I ELEMENTY DO STATYWÓW, PODNOŚNIKI
1.1 | Łapa do statywu | Uniwersalna, wykonana z utwardzonego aluminium. Szer. rozwarcia 80 mm. Ø pręta 12 mm. |  | szt. | 1 | Carl Roth/ 2385.1 | 10 | 55.17 | 22 | 30 | 63.4455 | 78.038 | 1903.365
1.2 | Łapa do statywu | Uniwersalna, wykonana z odlewu cynkowego. Czteropalczasta, z ochronną wkładką z korka. Rozchylenie maks. 90 mm, długość całk. 240 mm. |  | szt. | 1 | Carl Roth/KX89.1 | 10 | 43.13 | 15 | 73 | 49.5995 | 61.0074 | 3620.7635
| Łapa do chłodnic | Z żeliwa, chromowana. Z ruchomą główką. Palce chwytające pokryte przezroczystym silikonem. Rozwarcie od 50 do 100 mm. Ø wałka 12 mm, dł. wałka 150 mm. |  | szt. | 1 | Carl Roth/ C826.1 |  |  |  | 1 | 100.93 | 124.1439 | 100.93
| Łapa do statywu | Z cynkowego odlewu lakierowanego proszkowo. Palce chwytające pokryte tworzywem sztucznym. Długość pręta 140 mm. | Rozpiętość 25-80 mm. Średnica pręta 10 mm. Długość całkowita 250 mm. | szt. | 1 | Carl Roth/ X098.1 |  |  |  | 4 | 56.52 | 69.5196 | 226.08
| Łapa do statywu | Trójpalczasta. Z cynkowego odlewu lakierowanego proszkowo. Palce chwytające pokryte tworzywem sztucznym. Długość pręta 140 mm. | Rozpiętość 0-40 mm. Średnica pręta 10 mm. Długość całkowita 225 mm. | szt. | 1 | Carl Roth/ X097.1 |  |  |  | 2 | 33.74 | 41.5002 | 67.48
| Łapa do statywu | Cynkowy odlew lakierowany proszkowo. Łapy z korkowym wkładem | Rozpiętość 36-80 mm, długość całkowita 200 mm. | szt. | 1 | Carl Roth/ X086.1 |  |  |  | 2 | 60.28 | 74.1444 | 120.56
| Łapa do statywu | Cynkowy odlew lakierowany proszkowo. Łapy z korkowym wkładem | Rozpiętość 12-25 mm, długość całkowita 185 mm. | szt. | 1 | Carl Roth/ X083.1 |  |  |  | 2 | 48.15 | 59.2245 | 96.3
| Łapa do statywu | Wykonana z żeliwa. Ø pręta 12 mm. | Rozpiętość 60 mm | szt. | 1 | Carl Roth/ P175.1 |  |  |  | 4 | 49.31 | 60.6513 | 197.24
1.3 | Łapa uniwersalna | Z żeliwa, z dwiema okrągłymi szczękami. Polerowana elektrolitycznie. Ø pręta 12 mm. | Rozpiętość 25 mm. | szt. | 1 | Carl Roth/ 1993.1 | 5 | 33.35 | 3 | 5 | 38.3525 | 47.1736 | 191.7625
1.4 |  |  | Rozpiętość 40 mm. | szt. | 1 | Carl Roth/ 1995.1 | 5 | 34.85 | 6 | 8 | 40.0775 | 49.2953 | 320.62
1.5 |  |  | Rozpiętość 60 mm. | szt. | 1 | Carl Roth/ 1998.1 | 5 | 44.38 | 4 | 9 | 51.037 | 62.7755 | 459.333
1.6 | Łapa z łańcuchem | Wykonana z żeliwa. Z regulowanym łańcuchem wykonanym z mosiądzu. Do przytrzymywania kolb i innych naczyń laboratoryjnych. Rozpiętość 150 mm. |  | szt. | 1 | Carl Roth/ E052.1 | 3 | 82.75 | 4 | 8 | 95.1625 | 117.0499 | 761.3
1.7 | Podnośnik laboratoryjny | Z lekkiego metalu, stabilny. Max. obciążenie w pozycji wyjściowej ok. 60 kg. Dane dot. obciążenia roboczego wg DIN 12897. | Dł. 160 mm; szer 130 mm; wysokość robocza 60-250 mm; maks. obciążenie do 7 kg. | szt. | 1 | Carl Roth/ K579.1 | 2 | 334 | 2 | 4 | 384.1 | 472.443 | 1536.4
1.8 |  |  | Dł. 200 mm; szer 230 mm; wysokość robocza 70-260 mm; maks. obciążenie do 7 kg. | szt. | 1 | Carl Roth/ K581.1 | 2 | 421.01 | 3 | 7 | 484.1615 | 595.5186 | 3389.1305
| Podnośnik laboratoryjny | Z lekkiego metalu, stabilny. Max. obciążenie w pozycji wyjściowej ok. 60 kg. Dane dot. obciążenia roboczego wg DIN 12897. | Dł. 200 mm; szer 200 mm; wysokość robocza 70-260 mm; maks. obciążenie do 7 kg. | szt. | 1 | Carl Roth/ K580.1 |  |  |  | 2 | 476.09 | 585.5907 | 952.18
| Pręt do statywu | Wykonany ze stali nierdzewnej. Z gwintem M 10. | Dł. 1000 mm; Ø 12 mm. | szt. | 1 | Carl Roth/ 2380.1 |  |  |  | 1 | 67.48 | 83.0004 | 67.48
| Pręt do statywu | Wykonany ze stali nierdzewnej. Z gwintem M 10. | Dł. 750 mm; Ø 12 mm. | szt. | 1 | Carl Roth/ 2379.1 |  |  |  | 4 | 54.5 | 67.035 | 218
| Podstawa statywu | Trójnożna. Ze stali lakierowanej proszkowo. Do prętów o max. Ø 13 mm. Pręty mocowane nakrętką M 6. Stabilne dzięki gumowym stopkom. | Dł. stopek 185 mm. | szt. | 1 | Carl Roth/ X081.1 |  |  |  | 1 | 127.17 | 156.4191 | 127.17
| Podstawa statywu | Zgodna z DIN 12892. Wykonana ze stali lakierowanej proszkowo. Z gwintowanym otworem M 10 umieszczonym centrycznie do krótszego boku. Z czterema stopkami dla większej stabilności. Dł. x szer. ok. 250 x 160 mm |  | szt. | 1 | Carl Roth/ 2375.1 |  |  |  | 4 | 118.52 | 145.7796 | 474.08
1.9 | Statyw na probówki | Na probówki 1,5 i 2 ml, wykonany z autoklawowalego polipropylenu, trwały do temperatury -80oC, z około 80 numerycznie oznakowanymi otworami w szyku 5x16 | Niebieski | szt. | 1 | Carl Roth/ C771.1 | 10 | 9.53 | 5 | 6 | 10.9595 | 13.4802 | 65.757
1.10 |  |  | Różowy | szt. | 1 | Carl Roth/ C774.1 | 5 | 9.53 | 5 | 10 | 10.9595 | 13.4802 | 109.595
| Statyw na probówki | Na probówki Ø 30 mm. Z PP. Nie unosi się na powierzchni wody. Alfanumeryczne oznakowanie otworów. Trwały w temp. od - 10 do +120 °C. Autoklawowalny. Dł. x szer. x wys. ok. 300x110x85 mm; ilość otworów ok. 24 (3 x 8). | Niebieski | szt. | 1 | Carl Roth/ K835.1 |  |  |  | 1 | 36.04 | 44.3292 | 36.04
| Statyw na probówki | Na probówki Ø 30 mm. Z PP. Nie unosi się na powierzchni wody. Alfanumeryczne oznakowanie otworów. Trwały w temp. od - 10 do +120 °C. Autoklawowalny. Dł. x szer. x wys. ok. 300x110x85 mm; ilość otworów ok. 24 (3 x 8). | Czerwony | szt. | 1 | Carl Roth/ K834.1 |  |  |  | 1 | 36.04 | 44.3292 | 36.04
| Statyw na probówki | Z PP. Nie unoszą się na powierzchni wody. Alfanumeryczne oznakowanie otworów, na max. 90 probówek. Trwałe w temperaturze od -10°C do +120°C. Autoklawowalne. | Wymiary 250 x 105 x 70, przegrody 60 (5 x 12). | szt. | 1 | Carl Roth/ 4327.1 |  |  |  | 1 | 29.13 | 35.8299 | 29.13
| Statyw na probówki | Na probówki Ø 16 mm. Z PP. Nie unosi się na powierzchni wody. Alfanumer. oznakowanie otworów. Trwały w temp. od - 10 do +120 °C. Autoklawowalny. Dł. x szer. x wys. ok. 250x105x70 mm; ilość otworów ok. 60 (5 x 12). | Niebieski | szt. | 1 | Carl Roth/ 4367.1 |  |  |  | 3 | 29.13 | 35.8299 | 87.39
| Statyw na probówki | Na probówki 1,5 i 2 ml, wykonany z autoklawowalego polipropylenu, trwały do temperatury -80oC, z około 80 numerycznie oznakowanymi otworami w szyku 5x16 | Zielony | szt. | 1 | Carl Roth/ C772.1 |  |  |  | 1 | 10.9595 | 13.4802 | 10.9595
| Statyw na probówki | Na probówki 1,5 i 2 ml, wykonany z autoklawowalego polipropylenu, trwały do temperatury -80oC, z około 80 numerycznie oznakowanymi otworami w szyku 5x17 | Żółty | szt. | 1 | Carl Roth/ C775.1 |  |  |  | 1 | 10.9595 | 13.4802 | 10.9595
| Statyw na kuwety | Z PP. Na 16 kuwet o długości drogi optycznej 10 mm. Numerycznie oznakowane otwory. Wymiary: dł. 210 x szer. 70 x wys. 38 mm. Autoklawowalne |  | szt. | 1 | Carl Roth/ CNP5.1 |  |  |  | 1 | 49.76 | 61.2048 | 49.76
| Łącznik dwustronny | Wykonany z lekkiego metalu. Śruby motylkowe z niklowanego mosiądzu można łatwo dokręcić. Dla prętów o maksymalnej Ø 16 mm. |  | szt. | 1 | Carl Roth/ P179.1 |  |  |  | 4 | 38.93 | 47.8839 | 155.72
1.11 | Łącznik dwustronny | Zgodny z DIN 12895. Wykonany z żeliwa. Śruby skrzydełkowe wykonane z niklowanego mosiądzu. Do prętów o maksymalnej Ø 16 mm. |  | szt. | 1 | Carl Roth/ 2134.1 | 10 | 30.09 | 44 | 95 | 34.6035 | 42.5623 | 3287.3325
2 | PĘSETY, SZPATUŁKI, SKALPELE, OSTRZA
2.1 | Pęseta | Prosta, koniec zaokrąglony. Wykonana ze stali 18/8 lub Remanitu 4301. Antymagnetyczna. Autoklawowalna. | Dł. 115 mm. | szt. | 1 | Carl Roth/ 2688.1 | 5 | 13.04 | 2 | 5 | 14.996 | 18.4451 | 74.98
2.2 | Pęseta | Prosta, koniec zaokrąglony. Wykonana ze stali 18/8 lub Remanitu 4301. Antymagnetyczna. Autoklawowalna. | Dł. 160 mm. | szt. | 1 | Carl Roth/ 2691.1 | 5 | 16.8 | 7 | 8 | 19.32 | 23.7636 | 154.56
2.3 | Pęseta | Prosta, koniec zaokrąglony. Wykonana ze stali 18/8 lub Remanitu 4301. Antymagnetyczna. Autoklawowalna. | Dł. 250 mm. | szt. | 1 | Carl Roth/ 2693.1 | 5 | 27.58 | 9 | 14 | 31.717 | 39.0119 | 444.038
2.4 | Pęseta | Zagięta , końce spiczaste, chirurgiczna. Wykonana ze stali nierdzewnej lub Remanitu 4301. Antymagnetyczna. Autoklawowalna. | Dł. 105 mm. | szt. | 1 | Carl Roth/ 2854.1 | 3 | 15.3 | 1 | 2 | 17.595 | 21.6418 | 35.19
2.5 | Pęseta | Zagięta , końce spiczaste, chirurgiczna. Wykonana ze stali nierdzewnej lub Remanitu 4301. Antymagnetyczna. Autoklawowalna. | Dł. 115 mm. | szt. | 1 | Carl Roth/ 2855.1 | 3 | 15.55 | 2 | 9 | 8.97 | 11.0331 | 80.73
2.6 | Pęseta | Zagięta , końce spiczaste, chirurgiczna. Wykonana ze stali nierdzewnej lub Remanitu 4301. Antymagnetyczna. Autoklawowalna. | Dł. 160 mm. | szt. | 1 | Carl Roth/ 2858.1 | 3 | 21.31 | 1 | 4 | 24.5065 | 30.143 | 98.026
2.7 | Pęseta | Prosta, końce spiczaste, wewnętrzna strona końcówek żłobkowana. Autoklawowalne. | Dł. 105 mm. | szt. | 1 | Carl Roth/ 2695.1 | 3 | 14.04 | 5 | 5 | 16.146 | 19.8596 | 80.73
2.8 | Pęseta | Prosta, końce spiczaste, wewnętrzna strona końcówek żłobkowana. Autoklawowalne. | Dł. 115 mm. | szt. | 1 | Carl Roth/ 2801.1 | 3 | 14.29 | 1 | 3 | 16.4335 | 20.2132 | 49.3005
2.9 | Pęseta | Prosta, końce spiczaste, wewnętrzna strona końcówek żłobkowana. Autoklawowalne. | Dł. 200 mm. | szt. | 1 | Carl Roth/ 2853.1 | 3 | 29.09 | 1 | 3 | 33.4535 | 41.1478 | 100.3605
| Pęseta | Z nierdzewnej stali z trwałą powłoką z PTFE. Do pracy ze żrącymi cieczami takimi jak kwasy, alkalia, rozpuszczalniki. Trwała w temperaturach od -200 do +260 °C. O nieprzyczepnej powierzchni. Autoklawowalna. Zaokrąglona. Dł. 145 mm. |  | szt. | 1 | Carl Roth/ C832.1 |  |  |  | 4 | 53.92 | 66.3216 | 215.68
| Pęseta | Prosta, końce spiczaste, wewnętrzna strona końcówek żłobkowana. Autoklawowalne. | Dł. 130 mm. | szt. | 1 | Carl Roth/ 2802.1 |  |  |  | 3 | 17.31 | 21.2913 | 51.93
| Pęseta | Końcówka ceramiczna, uchwyt z plastiku PAA. Wzmocnienie przeciwdziałające złamaniu. Nie zawiera metali. Antymagnetyczna. Długość 125 mm, szer. końcówki 2 mm. |  | szt. | 1 | Carl Roth/ PE67.1 |  |  |  | 2 | 79.3 | 97.539 | 158.6
| Pęsety, proste, końce zaokrąglone | Ze stali szlachetnej Remanit 4301. Końcówki wewnątrz rowkowane, co zapewnia lepszy chwyt. Autoklawowalne. | Długość 160 mm. | szt. | 1 | Carl Roth/ 2691.1 |  |  |  | 1 | 19.32 | 23.7636 | 19.32
| Pęseta | Zagięta , końce spiczaste, chirurgiczna. Wykonana ze stali nierdzewnej lub Remanitu 4301. Antymagnetyczna. Autoklawowalna. | Długość 160 mm. | szt. | 1 | Carl Roth/ 2858.1 |  |  |  | 1 | 24.51 | 30.1473 | 24.51
| Pęseta | Prosta, końce spiczaste, wewnętrzna strona końcówek żłobkowana. Autoklawowalne. | Długość 160 mm. | szt. | 1 | Carl Roth/ 2852.1 |  |  |  | 1 | 23.07 | 28.3761 | 23.07
2.10 | Mikroszpatułka | Dwustronna. Ze stali 18/10, polerowana elektrolitycznie. Autoklawowalna. | Dł 150 mm; szer. 2 mm. | szt. | 1 | Carl Roth/ 3433.1 | 5 | 6.77 | 20 | 22 | 7.7855 | 9.5762 | 171.281
2.11 | Szpatułka | Dwustronna. Ze stali 18/8 lub 18/10, giętka lub sztywna, polerowana elektrolitycznie. Autoklawowalna. | Dł. 185 mm; szer. 9 mm. giętka | szt. | 1 | Carl Roth/ 3298.1 | 5 | 10.03 | 3 | 10 | 11.5345 | 14.1874 | 115.345
| Szpatułka | Dwustronna. Ze stali 18/8 lub 18/10, giętka lub sztywna, polerowana elektrolitycznie. Autoklawowalna. | Dł 250 mm; szer. 11 mm. giętka | szt. | 1 | Carl Roth/ 3318.1 |  |  |  | 2 | 14.13 | 17.3799 | 28.26
2.12 | Szpatułka | Dwustronna, zakrzywiona. Ze stali Remanit 4301, polerowana elektrolitycznie. Autoklawowalna. | Dł 185 mm; szer. 4 mm. | szt. | 1 | Carl Roth/ 3455.1 | 5 | 10.78 | 30 | 30 | 12.397 | 15.2483 | 371.91
2.13 |  |  | Dł 185 mm; szer. 9 mm. | szt. | 1 | Carl Roth/ 3472.1 | 5 | 10.78 | 3 | 10 | 12.397 | 15.2483 | 123.97
2.14 |  |  | Dł 210 mm; szer. 9 mm. | szt. | 1 | Carl Roth/ 3489.1 | 5 | 10.78 | 5 | 5 | 12.397 | 15.2483 | 61.985
2.15 | Szpatułka z tworzywa sztucznego | Wykonana z PS. Przezroczysta. Długość całkowita 120 mm. Łopatka: dł. 30 x szer. 3 mm. Ø uchwytu 3 mm. Bez płytki mieszającej. |  | szt. | 500 | Carl Roth/ 4893.2 | 4 | 19.56 | 1 | 3 | 22.494 | 27.6676 | 67.482
2.16 | Łyżeczko-szpatułka | Wykonana z nierdzewnej stali szlachetnej 18/10. Z okrągłym trzonkiem. Szpatułka: długość 28 mm, szerokość 15 mm. Łyżeczka Ø 25 mm. Autoklawowalna. | Dł. całk. 150 mm | szt. | 1 | Carl Roth/ A641.1 | 5 | 16.05 | 3 | 6 | 18.4575 | 22.7027 | 110.745
2.17 |  |  | Dł. całk. 180 mm | szt. | 1 | Carl Roth/ A642.1 | 5 | 16.55 | 2 | 4 | 19.0325 | 23.41 | 76.13
2.18 |  |  | Dł. całk. 210 mm | szt. | 1 | Carl Roth/ A643.1 | 5 | 18.05 | 1 | 3 | 20.7575 | 25.5317 | 62.2725
2.19 |  |  | Dł. całk. 250 mm | szt. | 1 | Carl Roth/ A644.1 | 5 | 20.06 | 2 | 2 | 23.069 | 28.3749 | 46.138
2.20 | Mikrołyżeczka | W kształcie łopatki. Wykonana ze stali 18/8 lub18/10. Całkowita dł. 150 mm. Długość łopatki 40 mm, szerokość 5 mm. |  | szt. | 1 | Carl Roth/ 3191.1 | 5 | 12.79 | 3 | 10 | 14.7085 | 18.0915 | 147.085
2.21 | Mikrołyżeczka | W ksztalcie łyżeczki. Wykonana ze stali 18/8 lub18/10. Całkowita dł. 150 mm. Długość łopatki 40 mm, szerokość 7 lub 5 mm. |  | szt. | 1 | Carl Roth/ 6186.1 | 5 | 11.28 | 6 | 12 | 12.972 | 15.9556 | 155.664
| Mikroszpatułka | Dwustronna. Ze stali 18/10, polerowana elektrolitycznie. Autoklawowalna. | Dł 210 mm; szer. 5 mm. | szt. | 1 | Carl Roth/ 2912.1 |  |  |  | 6 | 11.25 | 13.8375 | 67.5
| Mikroszpatułka | Dwustronna. Ze stali 18/10, polerowana elektrolitycznie. Autoklawowalna. | Dł 150 mm; szer. 5 mm. | szt. | 1 | Carl Roth/ 2906.1 |  |  |  | 2 | 10.67 | 13.1241 | 21.34
| Mikrołyżeczko-szpatułka | Ze stali szlachetnej 18/10, z sześciokątnym uchwytem. Autoklawowalna. Dł. 140-150 mm; Ø łyżeczki 5 mm |  | szt. | 1 | Carl Roth/ AT18.1 |  |  |  | 1 | 36.33 | 44.6859 | 36.33
| Szpatułka dwustronna | Ze stali szlachetnej. Szerokość 6 mm, długość 150 mm. |  | szt. | 5 | Carl Roth/ 1902.1 |  |  |  | 3 | 77.23 | 94.9929 | 231.69
| Szpatułka | Ze stali szlachetnej 18/10, polerowane elektrolitycznie. Końcówka łyżeczkowo zakrzywiona. Autoklawowalne. | Długość 185 mm, szerokość części płaskiej 5 mm. | szt. | 1 | Carl Roth/ 3015.1 |  |  |  | 2 | 8.07 | 9.9261 | 16.14
| Szpatułka dwustronna | Typu Chattaway, dwustronna. Zagięta. Ze stali szlachetnej Remanit 4024.Autoklawowalna. | Dł. 125mm; szer. cz. płaskiej 7 mm; dł cz. płaskiej 40 mm | szt. | 1 | Carl Roth/ YL29.1 |  |  |  | 2 | 12.68 | 15.5964 | 25.36
| Szpatułka dwustronna | Typu Chattaway, dwustronna. Zagięta. Ze stali szlachetnej Remanit 4024.Autoklawowalna. | Dł. 200 mm; szer. cz. płaskiej 9 mm; dł cz. płaskiej 60 mm | szt. | 1 | Carl Roth/ YL32.1 |  |  |  | 4 | 15 | 18.45 | 60
| Szpatułka | Ze stali 18/10, niemagnetyczna i polerowana elektrolitycznie. Końcówka jest łyżeczkowo zakrzywiona. Autoklawowalna. | Dł 210 mm; szer. 5 mm. | szt. | 1 | Carl Roth/ 3042.1 |  |  |  | 2 | 8.07 | 9.9261 | 16.14
2.22 | Zestaw mikroszpatułek | Czteroczęściowy (4 szpatułki). Szpatułki wykonane ze stali szlachetnej 18/10, z plastikowym uchwytem. Dł. 160 mm; szer. 3, 4 ,5 i 6 mm. |  | kpl. | 1 | Carl Roth/ AT16.1 | 5 | 34.85 | 2 | 7 | 40.0775 | 49.2953 | 280.5425
| Zestaw mikrołopatek | Do proszków. Czteroczęściowy (4 szpatułki). Szpatułki wykonane ze stali szlachetnej 18/10, z plastikowym uchwytem. Dł. 160 mm; szer. 3, 4 ,5 i 6 mm. |  | szt. | 1 | Carl Roth/ AT17.1 |  |  |  | 4 | 45.56 | 56.0388 | 182.24
2.23 | Łopatka | Do proszków. Z nierdzewnej stali szlachetnej 18/8. Antymagnetyczna. Szufelka: dł. 40 mm, szer. 10 mm. Całkowita dł. 170 mm. Autoklawowalna. |  | szt. | 1 | Carl Roth/ C829.1 | 3 | 8.02 | 32 | 38 | 9.223 | 11.3443 | 350.474
2.24 | Szpatułka dozująca | Ostrze z nierdzewnej stali szlachetnej 18/8 lub 18/10, plastikowa rączka. Do proszków, granulatów itp. Obracając radełko dozuje się pobrany materiał. Ostrze: dł. 50 x szer. 12 mm. Długość całkowita 190 mm. Autoklawowalna. |  | szt. | 1 | Carl Roth/ C848.1 | 3 | 53.91 | 1 | 2 | 61.9965 | 76.2557 | 123.993
2.25 | Łyżeczka podwójna | Podwójna. Wykonana ze stali szlachetnej Remanit 4301. Autoklawowalna. Dł. 190 mm. Szer. x dł. łyżeczki n 1 - 12 x 30 mm; szer. x dł. łyżeczki nr 2 - 20 x 35 mm. |  | szt. | 1 | Carl Roth/ K733.1 | 3 | 14.79 | 5 | 26 | 17.0085 | 20.9205 | 442.221
2.26 | Łyżeczka chemiczna | Dwustronna, z okrągłym trzonkiem. Wykonana ze stali szlachetnej 18/9. Autoklawowalna. | Dł. 210 mm. Szer. x dł. łyżeczki nr 1 - 20 x 25 mm; szer. x dł. łyżeczki nr 2 - 30 x 35 mm. | szt. | 1 | Carl Roth/ K749.1 | 3 | 19.81 | 1 | 3 | 22.7815 | 28.0212 | 68.3445
2.27 | Łódeczki wagowe | Jednorazowego użytku. Wykonane z bezbarwnego PS. Do ważenia stałych i ciekłych substancji. Odporne na temp. do +90°C. Z wylewem i z płaskim dnem. | Poj. 20 ml; dł. 57 mm; szer. 41 mm; gł. 8 mm | szt. | 250 | Carl Roth/ A229.1 | 2 | 62.69 | 1 | 3 | 72.0935 | 88.675 | 216.2805
2.28 |  |  | Poj. 140 ml; dł. 133 mm; szer. 89 mm; gł. 25 mm | szt. | 250 | Carl Roth/ A230.1 | 2 | 108.07 | 1 | 3 | 124.2805 | 152.865 | 372.8415
2.29 | Ostrza do skalpeli | Typ 13 |  | szt. | 10 | Carl Roth/ 3609.1 | 3 | 24.32 | 1 | 2 | 27.968 | 34.4006 | 55.936
2.30 | Ostrza do skalpeli | Typ 25L |  | szt. | 10 | Carl Roth/ H766.1 | 3 | 24.32 | 10 | 10 | 27.968 | 34.4006 | 279.68
2.31 | Skalpel | Z wymiennymi stalowymi ostrzami. Uchwyt wykonany z aluminium. Przeznaczony do precyzyjnego cięcia papieru, kartonu i folii. Długość 148 mm. W komplecie 3 ostrza typ 1. |  | kpl. | 1 | Carl Roth/ AH88.1 | 5 | 12.04 | 2 | 4 | 13.846 | 17.0306 | 55.384
2.32 | Ostrze do skalpela | Spiczaste do sklapela z poz. 2.81 |  | szt. | 10 | Carl Roth/ AH89.1 | 3 | 8.27 | 1 | 6 | 9.5105 | 11.6979 | 57.063
2.33 | Skalpele jednorazowe | Sterylne (steryliz. promieniami Gamma, pakowane pojedynczo). Z ergonomicznie ukształtowanym plastikowym trzonkiem. Dwustronnie precyzyjnie szlifowane ostrze, mocno osadzone do precyzyjnego cięcia. Łatwo zdejmowany kapturek ochronny. | Wzór 10 | szt. | 10 | Carl Roth/ T997.1 | 3 | 15.8 | 3 | 7 | 18.17 | 22.3491 | 127.19
2.34 |  |  | Wzór 21 | szt. | 10 | Carl Roth/ X003.1 | 3 | 15.8 | 3 | 5 | 18.17 | 22.3491 | 90.85
3 | NACZYNIA LABORATORYJNE, ELEMENTY APARATURY LABORATORYJNEJ
| Kolba kulista | Ze szkła DURAN®. Zgodne z DIN 12392 lub w uzupełnieniu do DIN. Autoklawowalne. | Pojemność 250 ml, średnica zewnętrzna kolby 85 mm, wysokość 140 mm. | szt. | 1 | Carl Roth/ E615.1 |  |  |  | 1 | 196.28 | 241.4244 | 196.28
3.1 | Fiolki gwintowane | ND10. Wykonane ze szkła borokrzemianowego pierwszej klasy hydrolitycznej. Szeroki otwór do napełniania i opróżniania. Płaskie dno. Wymiary: Ø 11,6 mm, wys. 32 mm. Poj. 1,5 ml. CleanPack - fiolki pakowane w pomieszczeniu czystym klasy 10 000. | szkło przezroczyste | szt. | 100 | Carl Roth/ LC16.1 | 5 | 39.87 | 2 | 12 | 45.8505 | 56.3961 | 550.206
3.2 | Fiolki gwintowane |  | szkło oranżowe, z powierzchnią do opisu | szt. | 100 | Carl Roth/ LC17.1 | 5 | 44.88 | 1 | 3 | 51.612 | 63.4828 | 154.836
3.3 | Zakrętki z septą | Z PP, czarne. Do fiolek gwintowanych ND10. Z otworem, Ø 7 mm. Silikon biały/PTFE czerwony UltraClean. Grubość 1,3 mm. Twardość wg Shore'a 45° |  | szt. | 100 | Carl Roth/ LC18.1 | 10 | 88.01 | 3 | 16 | 101.2115 | 124.4901 | 1619.384
3.4 | Fiolki gwintowane | Z drobnym gwintem ND18. Wykonane z przezroczystego szkła borokrzemianowego pierwszej klasy hydrolitycznej. Pakowane w pomieszczeniu czystym klasy 10 000. Do autosamplera. | Ø 22,5 mm, wys. 46 mm, poj. 10 ml. | szt. | 100 | Carl Roth/ LC47.1 | 10 | 86.51 | 1 | 3 | 99.4865 | 122.3684 | 298.4595
3.5 |  |  | Ø 22,5 mm, wys. 75,5 mm, poj. 20 ml. | szt. | 100 | Carl Roth/ LC49.1 | 10 | 97.04 | 2 | 3 | 111.596 | 137.2631 | 334.788
3.6 | Zakrętki | Zakrętki magnetyczne, srebrne, bez otworu. Do fiolek z drobnym gwintem ND18. Dostarczane wraz z septą, zmontowane. Materiał septy - butyl czerwony / PTFE Szary, grubość septy 1,6 mm, twardość septy wg Shore'a 55° | Bez otworu | szt. | 100 | Carl Roth/ TY90.1 | 10 | 119.86 | 3 | 7 | 137.839 | 169.542 | 964.873
3.7 | Fiolki gwintowane | ND24 (wg norm EPA). Wykonane ze szkła borokrzemianowego pierwszej klasy hydrolitycznej. CleanPack - fiolki pakowane w pomieszczeniu czystym klasy 10 000. | Przezroczyste, poj. 20 ml, Ø 27,5 mm, wys. 57 mm | szt. | 100 | Carl Roth/ LC88.1 | 3 | 111.08 | 3 | 5 | 127.742 | 157.1227 | 638.71
3.8 | Fiolki gwintowane | ND24 (wg norm EPA). Wykonane ze szkła borokrzemianowego pierwszej klasy hydrolitycznej. CleanPack - fiolki pakowane w pomieszczeniu czystym klasy 10 000. | Oranżowe, poj. 20 ml, Ø 27,5 mm, wys. 57 mm | szt. | 100 | Carl Roth/ LC89.1 | 3 | 201.85 | 1 | 2 | 232.1275 | 285.5168 | 464.255
3.9 | Zakrętki z septą | Z PP, białe, bez otworu. Do fiolek gwintowanych ND24. Materiał septy - butyl czerwony/PTFE szary, grubość 2,5 mm. Twardość wg Shore'a 55° |  | szt. | 100 | Carl Roth/ LE02.1 | 10 | 125.12 | 3 | 6 | 143.888 | 176.9822 | 863.328
3.10 | Zakrętki | Z PP, białe. Do fiolek gwintowanych ND 24, bez otworu |  | szt. | 100 | Carl Roth/ LC96.1 | 5 | 36.36 | 2 | 1 | 41.814 | 51.4312 | 41.814
3.11 | Fiolki zatrzaskowe | Wykonane ze szkła sodowo-wapniowego trzeciej klasy hydrolit. - przezroczyste. | ND18, Ø 20 mm, wys. 40 mm, poj. 5 ml. | szt. | 100 | Carl Roth/ LC82.1 | 5 | 37.36 | 3 | 7 | 42.964 | 52.8457 | 300.748
3.12 |  |  | ND18, Ø 22 mm, wys. 50 mm, poj. 10 ml. | szt. | 100 | Carl Roth/ LC83.1 | 5 | 41.88 | 9 | 18 | 48.162 | 59.2393 | 866.916
3.13 |  |  | ND22, Ø 26 mm, wys. 48 mm, poj. 15 ml. | szt. | 100 | Carl Roth/ LC84.1 | 5 | 61.94 | 2 | 6 | 71.231 | 87.6141 | 427.386
3.14 |  |  | ND22, Ø 26 mm, wys. 65 mm, poj. 25 ml. | szt. | 100 | Carl Roth/ LC85.1 | 5 | 63.44 | 1 | 6 | 72.956 | 89.7359 | 437.736
3.15 | Wieczka zatrzaskowe | Z PE, przezroczyste, bez otworu. | Do Ø nominalnej ND18. | szt. | 100 | Carl Roth/ LC86.1 | 15 | 10.53 | 12 | 27 | 12.1095 | 14.8947 | 326.9565
3.16 |  |  | Do Ø nominalnej ND22 | szt. | 100 | Carl Roth/ LC87.1 | 15 | 11.28 | 3 | 15 | 12.972 | 15.9556 | 194.58
3.17 | Fiolki | Przezroczyste, ze szkła borokrzemianowego, pierwszej klasy hydrolitycznej. Tzw. CleanPack, butelki pakowane w pomieszczeniu czystym klasy 10 000. Z płaskim dnem i gwintem na nakrętkę oraz uszczelkę. Wys. 45 mm, Ø 14,7 mm, Gwint 13 mm. Poj. 4 ml. |  | szt. | 100 | Carl Roth/ LC31.1 | 10 | 46.39 | 2 | 5 | 53.3485 | 65.6187 | 266.7425
3.18 | Zakrętki | Z PP, czarne. Bez otworu do fiolek ND13 poj. 4 ml |  | szt. | 100 | Carl Roth/ LC40.1 | 10 | 26.08 | 3 | 11 | 29.992 | 36.8902 | 329.912
3.19 | Uszczelki (septy) | Z PTFE, Ø 12 mm, grubość 0,25 mm, do fiolek 4 ml |  | szt. | 1000 | Carl Roth/ LC42.1 | 2 | 107.57 | 1 | 3 | 123.7055 | 152.1578 | 371.1165
3.20 | Uszczelki (septy) | Wykonane z butylu/powłoka PTFE; do fiolek 1,5 ml ND8. Grubość 1,3 mm, twardość (A wg Shore'a) 55° |  | szt. | 1000 | Carl Roth/ KE43.1 | 2 | 249.5 | 1 | 2 | 286.925 | 352.9177 | 573.85
3.21 | Fiolki na próbki | Ze szkła borokrzemianowego o klasie hydrolityczności 1. Z płaskim dnem i gwintem na nakrętkę oraz septę. Poj. 4 ml. Wys. 45 mm, Ø 14,75 mm, grubość 0,95 mm. Gwint 13 mm. Ø wewn. szyjki 8,5 mm. | Bezbarwne | szt. | 200 | Carl Roth/ E152.1 | 10 | 74.72 | 5 | 12 | 85.928 | 105.6914 | 1031.136
3.22 |  |  | Oranżowe | szt. | 200 | Carl Roth/ E153.1 | 10 | 88.01 | 7 | 8 | 101.2115 | 124.4901 | 809.692
3.23 | Nakrętki | Nakrętki bez otworu, do fiolek na próbki o poj. 4 ml |  | szt. | 200 | Carl Roth/ E155.1 | 10 | 24.32 | 12 | 20 | 27.968 | 34.4006 | 559.36
3.24 | Uszczelki (septy) | Wykonane z PTFE, Ø 12 mm, do fiolek o poj. 4 ml. |  | szt. | 1000 | Carl Roth/ E156.1 | 3 | 80.24 | 2 | 2 | 92.276 | 113.4995 | 184.552
| Uszczelki (septy) | Wykonane z kauczuku silikonowego z powłoką PTFE, do fiolek o poj., 4 ml. |  | szt. | 200 | Carl Roth/ E157.1 |  |  |  | 1 | 75.84 | 93.2832 | 75.84
| Uszczelki stożkowe | Komplet 8 uszczelek stożkowaych do kolb próżniowych wykonane z tworzywa EPDM Średnice górne od 22 do 84 mm. |  | kpl. | 1 | Carl Roth/ PK84.1 |  |  |  | 1 | 130.69 | 160.7487 | 130.69
3.25 | Probówki | Wykonane z PP. Bezbarwne. Nie zawierające endotoksyn, DNA, RNase i ATP. Poj. 1,5 ml, z podziałką. Autoklawowalne. Możliwość wirowania do 20 000. Z boku matowane pole do opisu. | Niesterylne | szt. | 500 | Carl Roth/ CH76.1 | 3 | 41.37 | 7 | 7 | 47.5755 | 58.5179 | 333.0285
| Probówki reakcyjne | Z PP. Pojemność 1,5 ml. Matowe pole do opisu. Z podziałką. Maks. szybkość wirowania do 18 000 x g. Odporne na temperaturę od -70°C do +121°C. Autoklawowalne. | Rozchylenie 12-17 mm | szt. | 1000 | Carl Roth/ 4182.1 |  |  |  | 6 | 35.18 | 43.2714 | 211.08
| Probówki NMR | Probówki nie zawierają substancji paramagnetycznych. Wyśmienita prostość. Równomierna grubość ścianki. Dobra równomierność przekroju. Długość 178 mm. | Średnica wew. 4,20 ±0,013, średnica zewn. 4,97 ±0,013 | szt. | 5 | Carl Roth/ EP55.1 |  |  |  | 1 | 257 | 316.11 | 257
| Probówki | Szklane, do hodowli, z gwintowanymi nakrętkami, z gwintem zgodnym z DIN. Posiadają nakrętki z PP i białe gumowe uszczelki. Odporne na temp. Autoklawowalne. | Ø zewn. 16 mm; dł. 100 mm, gwint GL 18. Poj. 12 ml. | szt. | 100 | Carl Roth/ K252.0 |  |  |  | 1 | 157.6765 | 193.9421 | 157.6765
| Probówki wirówkowe | Z polem do opisywania. Wykonane z PP albo PS Pokrywa z PE. Sterylne. Z podziałką. Wolne od nukleozy, endotoksyn i metali. Mogą być wirowane do maks. szybkości 20 000 x g. Poj. 50 ml; Ø 29 mm; wys. 115 mm. Trwałe w temp. od - 80 do +122°C |  | szt. | 500 | Carl Roth/ N463.1 |  |  |  | 1 | 522.51 | 642.6873 | 522.51
3.26 | Probówki wirówkowe | Wykonane z PP. Z wypukłą podziałką. Niesterylne, z pokrywą. Trwałe w temp. od - 80 do +121 °C. Maks. szybkość wirowania od 3000 x g. | Poj. 15 ml; Ø 17 mm; wys. 120 mm | szt. | 150 | Carl Roth/ AN76.1 | 3 | 91.27 | 5 | 6 | 104.9605 | 129.1014 | 629.763
3.27 |  |  | Poj. 50 ml; Ø 29 mm; wys. 115 mm | szt. | 100 | Carl Roth/ AN78.1 | 3 | 71.71 | 9 | 11 | 82.4665 | 101.4338 | 907.1315
| Tubus z uszczelką do kolby | Zawiera plastikową oliwkę Ø 9 mm prostą oraz tubus z PP. Uszczelka z kauczuku silikonowego. |  | szt. | 1 | Carl Roth/ A389.1 |  |  |  | 5 | 20.79 | 25.5717 | 103.95
3.28 | Szalki Petriego | Dwuelementowe. Ze szkła sodowo-wapniowego, płaskie dno, autoklawowalne. | Ø 60 mm., wys. 15 mm | szt. | 10 | Carl Roth/ T938.1 | 2 | 43.63 | 1 | 3 | 50.1745 | 61.7146 | 150.5235
3.29 | Szalki Petriego | Dwuelementowe. Ze szkła sodowo-wapniowego, płaskie dno, autoklawowalne. | Ø 100 mm., wys. 20 mm | szt. | 10 | Carl Roth/ T942.1 | 2 | 49.1 | 1 | 3 | 56.465 | 69.4519 | 169.395
3.30 | Pojemnik z szeroką szyjką | Wykonany z HDPE, z wciskanym korkiem i zakrętką. Nadający się do kontaktu z żywnością. | Poj. 1000 ml, Ø wewn. szyjki 85 mm, Ø 111 mm, wys. 128 mm. | szt. | 20 | Carl Roth/ HT59.1 | 3 | 92.78 | 1 | 2 | 106.697 | 131.2373 | 213.394
| Pojemnik na próbki | Z zakrętką, wykonany z PP, o wysokiej przezroczystości, skalowany, niełamliwy. Ze szczelnym wieczkiem. CE zgodnie z 98/79/WE. Zakrętka wykonana z HDPE. Ø 64 x wys. 70 mm, podziałka 20 ml. Poj. 100 ml. | Wieczko zielone. Niesterylne. | szt. | 100 | Carl Roth/ PT11.1 |  |  |  | 1 | 48.74 | 59.9502 | 48.74
| Pojemnik na próbki | Na próbki. Wykonany z PP, niesterylny, z przymocowanym wieczkiem zatrzask. Wieczko można ustawiać pionowo. Podziałka 10 ml. Wodoszczelny. Odporny na temp. od - 20 do +121°C. Autoklawowalny z otwartym wieczkiem. | Poj. 50 ml; Ø wewn. 31 mm; wys.78 mm. | szt. | 650 | Carl Roth/ EP24.1 |  |  |  | 1 | 311.72 | 383.4156 | 311.72
| Pojemnik z szeroką szyjką | Wykonany z HDPE, z wciskanym korkiem i zakrętką. Nadający się do kontaktu z żywnością. | Poj. 500 ml, Ø wewn. szyjki 70 mm, Ø 86 mm, wys. 107 mm. | szt. | 50 | Carl Roth/ HT58.1 |  |  |  | 1 | 197.524 | 242.9545 | 197.524
| Pojemnik z szeroką szyjką | Wykonany z HDPE, z wciskanym korkiem i zakrętką. Nadający się do kontaktu z żywnością. | Poj. 1000 ml, Ø wewn. szyjki 85 mm, Ø 111 mm, wys. 128 mm. | szt. | 20 | Carl Roth/ HT59.1 |  |  |  | 1 | 106.697 | 131.2373 | 106.697
| Pojemnik z szeroką szyjką | Wykonany z HDPE, z wciskanym korkiem i zakrętką. Nadający się do kontaktu z żywnością. | Poj. 2000 ml, Ø wewn. szyjki 87 mm, Ø 111 mm, wys. 235 mm. | szt. | 10 | Carl Roth/ HT60.1 |  |  |  | 2 | 70.6445 | 86.8927 | 141.289
| Naczynka | Na próbki. Z niebarwionego polietylenu, z integralnym wciskanym zamknięciem. | Poj. 2,5 ml; Ø zewn. 14 mm; wys. 32 mm. | szt. | 100 | Carl Roth/ 5863.1 |  |  |  | 3 | 110.15 | 135.4845 | 330.45
| Naczynka | Z wywinięciem. Wciskany korek (PE), szczelnie zamykający. | Poj. 20 ml; Ø zewn. 25 mm; wys. 70 mm; Ø wewn. szyjki 17 mm. | szt. | 200 | Carl Roth/ X657.1 |  |  |  | 1 | 194.36 | 239.0628 | 194.36
| Naczynka | Na próbki. Z niebarwionego polietylenu, z integralnym wciskanym zamknięciem. | Poj. 1,0 ml; Ø zewn. 9 mm; wys. 32 mm. | szt. | 100 | Carl Roth/ 5862.1 |  |  |  | 1 | 56.52 | 69.5196 | 56.52
| Naczynka | Z wywinięciem. Wciskany korek (PE), szczelnie zamykający. | Poj. 50 ml; Ø zewn. 29 mm; wys. 100 mm; Ø wewn. szyjki 22 mm. | szt. | 200 | Carl Roth/ X663.1 |  |  |  | 1 | 262.98 | 323.4654 | 262.98
| Naczynka | Z wywinięciem. Wciskany korek (PE), szczelnie zamykający. | Poj. 5 ml; Ø zewn. 19 mm; wys. 40 mm; Ø wewn. szyjki 13 mm. | szt. | 200 | Carl Roth/ X654.1 |  |  |  | 1 | 151.39 | 186.2097 | 151.39
| Naczynka | Z wywinięciem. Wciskany korek (PE), szczelnie zamykający. | Poj. 10 ml; Ø zewn. 22 mm; wys. 45 mm; Ø wewn. szyjki 17 mm. | szt. | 200 | Carl Roth/ X655.1 |  |  |  | 1 | 160.33 | 197.2059 | 160.33
3.31 | Lejki plastikowe | Wykonany z niebarwionego HDPE, o gładkiej powierzchni. Z czterema odpowietrzającymi żeberkami. (z wyjątkiem poz. 3.154). | Wys. 60 mm; Ø wylotu 3 mm; Ø u góry 50 mm. | szt. | 1 | Carl Roth/ 0583.1 | 3 | 3.76 | 20 | 20 | 4.324 | 5.3185 | 86.48
3.32 | Lejki plastikowe | Wykonany z niebarwionego HDPE, o gładkiej powierzchni. Z czterema odpowietrzającymi żeberkami. (z wyjątkiem poz. 3.154). | Wys. 80 mm; Ø wylotu 8 mm; Ø u góry 60 mm. | szt. | 1 | Carl Roth/ 0584.1 | 3 | 4.01 | 20 | 20 | 4.6115 | 5.6721 | 92.23
3.33 | Lejki plastikowe | Wykonany z niebarwionego HDPE, o gładkiej powierzchni. Z czterema odpowietrzającymi żeberkami. (z wyjątkiem poz. 3.154). | Wys. 145 mm; Ø wylotu 12 mm; Ø u góry 120 mm. | szt. | 1 | Carl Roth/ 0587.1 | 3 | 5.02 | 6 | 8 | 5.773 | 7.1008 | 46.184
3.34 | Lejki plastikowe | Wykonany z niebarwionego HDPE, o gładkiej powierzchni. Z czterema odpowietrzającymi żeberkami. (z wyjątkiem poz. 3.154). | Wys. 165 mm; Ø wylotu 15 mm; Ø u góry 140 mm. | szt. | 1 | Carl Roth/ 0588.1 | 3 | 6.77 | 6 | 10 | 7.7855 | 9.5762 | 77.855
| Lejki plastikowe | Wykonany z niebarwionego HDPE, o gładkiej powierzchni. Z czterema odpowietrzającymi żeberkami. (z wyjątkiem poz. 3.154). | Wys. 195 mm; Ø wylotu 17 mm; Ø u góry 164 mm. | szt. | 1 | Carl Roth/ 0589.1 |  |  |  | 2 | 8.65 | 10.6395 | 17.3
| Lejki do proszków | Wykonany z PP lub PE. Lekki, o gładkiej powierzchni. Przezroczysty. Autoklawowalny. | Wys. 94 mm; Ø wewn. na górze 100 mm; Ø wewn. na dole 23 mm. | szt. | 1 | Carl Roth/ 2047.1 |  |  |  | 2 | 8.94 | 10.9962 | 17.88
| Lejek do szlifów NS | Wykonany z PP. Do czystego napełniania kolb oraz innej aparatury. Autoklawowalne. | Szlif stożkowy NS 14/23; Ø u góry 40 mm; dł. 75 mm; dł. nóżki 17 mm. | szt. | 1 | Carl Roth/ 2060.1 |  |  |  | 6 | 11.82 | 14.5386 | 70.92
3.35 | Szkiełka nakrywkowe | Ze szkła borokrzemianowego o klasie hydrolityczności 1. Grubość 0,17 ±0,005 mm. Do urządzeń o wysokiej rozdzielczości. Współczynnik załamania światła 1,524 do 1,527 przy 546,07 nm. Bezbarwne, przezroczyste. Umożliwiające stosoawnie do mikroskopii fluorescencyjnej. | Dł. 18 mm; szer. 18 mm. | szt. | 200 | Carl Roth/ LH22.1 | 3 | 28.33 | 1 | 2 | 32.5795 | 40.0728 | 65.159
3.36 | Szkiełka nakrywkowe | Ze szkła borokrzemianowego o klasie hydrolityczności 1. Grubość 0,17 ±0,005 mm. Do urządzeń o wysokiej rozdzielczości. Współczynnik załamania światła 1,524 do 1,527 przy 546,07 nm. Bezbarwne, przezroczyste. Umożliwiające stosoawnie do mikroskopii fluorescencyjnej. | Dł. 24 mm; szer. 60 mm. | szt. | 100 | Carl Roth/ LH26.1 | 3 | 53.41 | 2 | 2 | 61.4215 | 75.5484 | 122.843
3.37 | Zlewki Griffina | Z PP o wysokiej przezroczystości. Z wylewem i nadrukowaną niebieską podziałką. Odporne na temperatury od 0 do +125 °C. Autoklawowalne w temp. 121 °C. | Poj. 50 ml; podziałka 10 ml; Ø 47 mm; wys. 60 mm. | szt. | 1 | Carl Roth/ 2872.1 | 10 | 4.76 | 2 | 10 | 5.474 | 6.733 | 54.74
3.38 | Zlewki Griffina | Z PP o wysokiej przezroczystości. Z wylewem i nadrukowaną niebieską podziałką. Odporne na temperatury od 0 do +125 °C. Autoklawowalne w temp. 121 °C. | Poj. 100 ml; podziałka 20 ml; Ø 55 mm; wys. 70 mm. | szt. | 1 | Carl Roth/ 2873.1 | 10 | 5.02 | 2 | 10 | 5.773 | 7.1008 | 57.73
3.39 | Zlewki Griffina | Z PP o wysokiej przezroczystości. Z wylewem i nadrukowaną niebieską podziałką. Odporne na temperatury od 0 do +125 °C. Autoklawowalne w temp. 121 °C. | Poj. 150 ml; podziałka 20 ml; Ø 66 mm; wys. 80 mm. | szt. | 1 | Carl Roth/ 2874.1 | 10 | 5.77 | 2 | 4 | 6.6355 | 8.1617 | 26.542
3.40 | Zlewki Griffina | Z PP o wysokiej przezroczystości. Z wylewem i nadrukowaną niebieską podziałką. Odporne na temperatury od 0 do +125 °C. Autoklawowalne w temp. 121 °C. | Poj. 250 ml; podziałka 50 ml; Ø 77 mm; wys. 95 mm. | szt. | 1 | Carl Roth/ 2875.1 | 10 | 6.02 | 2 | 4 | 6.923 | 8.5153 | 27.692
3.41 | Zlewki Griffina | Z PP o wysokiej przezroczystości. Z wylewem i nadrukowaną niebieską podziałką. Odporne na temperatury od 0 do +125 °C. Autoklawowalne w temp. 121 °C. | Poj. 400 ml; podziałka 50 ml; Ø 87 mm; wys. 112 mm. | szt. | 1 | Carl Roth/ 2876.1 | 5 | 8.53 | 2 | 4 | 9.8095 | 12.0657 | 39.238
| Zlewki Griffina | Z PP o wysokiej przezroczystości. Z wylewem i nadrukowaną niebieską podziałką. Odporne na temperatury od 0 do +125 °C. Autoklawowalne w temp. 121 °C. | Poj. 10 ml; podziałka 2 ml; Ø 30 mm; wys. 36 mm. | szt. | 1 | Carl Roth/ 2870.1 |  |  |  | 10 | 5.19 | 6.3837 | 51.9
| Zlewki Griffina | Z PP o wysokiej przezroczystości. Z wylewem i nadrukowaną niebieską podziałką. Odporne na temperatury od 0 do +125 °C. Autoklawowalne w temp. 121 °C. | Poj. 25 ml; podziałka 5 ml; Ø 38 mm; wys. 50 mm. | szt. | 1 | Carl Roth/ 2871.1 |  |  |  | 11 | 5.19 | 6.3837 | 57.09
| Zlewki Griffina | Z PP o wysokiej przezroczystości. Z wylewem i nadrukowaną niebieską podziałką. Odporne na temperatury od 0 do +125 °C. Autoklawowalne w temp. 121 °C. | Poj. 3000 ml; podziałka 200 ml; Ø 170 mm; wys. 212 mm. | szt. | 1 | Carl Roth/ P805.1 |  |  |  | 3 | 49.31 | 60.6513 | 147.93
| Zlewki PTFE | Wykonane z PTFE. Z wylewem. Obojętne chemicznie. Trwałe w temperaturach od -200 do +260 °C. Niska przenikalność gazowa. Antyadhezyjne. Autoklawowalne. | Poj. 10 ml; Ø zewn. 24 mm; wys. 33 mm | szt. | 1 | Carl Roth/ T646.1 |  |  |  | 1 | 28.84 | 35.4732 | 28.84
| Zlewki PTFE | Wykonane z PTFE. Z wylewem. Obojętne chemicznie. Trwałe w temperaturach od -200 do +260 °C. Niska przenikalność gazowa. Antyadhezyjne. Autoklawowalne. | Poj. 25 ml; Ø zewn. 32 mm; wys. 47 mm | szt. | 1 | Carl Roth/ T647.1 |  |  |  |  | 33.17 | 40.7991 | 0
3.42 | Tryskawka z szeroką szyjką | Z szeroką szyjką. Wykonane z polietylenu LDPE. Z polipropylenową zakrętką - szczelne zamknięcie. Bezbarwne. Dysza i butelka jako jedna wypraska zapewniają całkowite opróżnienie | Poj. 250ml; Ø zakrętki 38 mm. | szt. | 4 | Carl Roth/ C465.1 | 3 | 49.4 | 5 | 5 | 56.81 | 69.8763 | 284.05
3.43 | Tryskawka z wąską szyjką | Z wąską szyjką. Wykonane z niebarwionego polietylenu LDPE. | Poj. 500 ml; wys. bez ssawki 180 mm; Ø 75 mm. | szt. | 1 | Carl Roth/ 5331.1 | 5 | 12.29 | 3 | 13 | 14.1335 | 17.3842 | 183.7355
3.44 | Tryskawka z szeroką szyjką | Wykonana z LDPE. Z nadrukiem informującym o zawartości w 3 językach oraz symbole zagrożeń. Zakrętka kodowana kolorem. Nieścieralny tusz. Przesuwna rurka pozwala na całkowite opróżnienie. | do acetonu poj. 500 ml | szt. | 1 | Carl Roth/ T399.1 | 5 | 17.8 | 6 | 16 | 20.47 | 25.1781 | 327.52
3.45 | Tryskawka z szeroką szyjką | Wykonana z LDPE. Z nadrukiem informującym o zawartości w 3 językach oraz symbole zagrożeń. Zakrętka kodowana kolorem. Nieścieralny tusz. Przesuwna rurka pozwala na całkowite opróżnienie. | do etanolu poj. 500 ml | szt. | 1 | Carl Roth/ T401.1 | 5 | 17.8 | 8 | 14 | 20.47 | 25.1781 | 286.58
3.46 | Tryskawka z szeroką szyjką | Wykonana z LDPE. Z nadrukiem informującym o zawartości w 3 językach oraz symbole zagrożeń. Zakrętka kodowana kolorem. Nieścieralny tusz. Przesuwna rurka pozwala na całkowite opróżnienie. | do wody, poj. 500 ml. | szt. | 1 | Carl Roth/ T407.1 | 10 | 17.8 | 1 | 7 | 20.47 | 25.1781 | 143.29
| Tryskawka | Z LDPE, kolorowe. Zakrętka i rurka tryskawki z PP. Gwint GL 25. Długa i zakończona zwężeniem końcówka rurki zapewnia precyzyjny strumień cieczy i zoptymalizowany przepływ zwrotny | Pojemność 500 ml, Ø zewn. 75 mm, wys. butelki 180 mm | szt. | 1 | Carl Roth/ 6539.1 |  |  |  | 10 | 21.2 | 26.076 | 212
| Tryskawka z szeroką szyjką | Wykonana z LDPE. Z nadrukiem informującym o zawartości w 3 językach oraz symbole zagrożeń. Zakrętka kodowana kolorem. Nieścieralny tusz. Przesuwna rurka pozwala na całkowite opróżnienie. | do acetonu poj. 250 ml. | szt. | 1 | Carl Roth/ T398.1 |  |  |  | 3 | 16.43 | 20.2089 | 49.29
| Tryskawka z szeroką szyjką | Wykonana z LDPE. Z nadrukiem informującym o zawartości w 3 językach oraz symbole zagrożeń. Zakrętka kodowana kolorem. Nieścieralny tusz. Przesuwna rurka pozwala na całkowite opróżnienie. | do etanolu poj. 250 ml | szt. | 1 | Carl Roth/ T400.1 |  |  |  | 1 | 16.43 | 20.2089 | 16.43
| Tryskawka z szeroką szyjką | Wykonana z LDPE. Z nadrukiem informującym o zawartości w 3 językach oraz symbole zagrożeń. Zakrętka kodowana kolorem. Nieścieralny tusz. Przesuwna rurka pozwala na całkowite opróżnienie. | do izopropanolu poj. 250 ml | szt. | 1 | Carl Roth/ T402.1 |  |  |  | 1 | 16.43 | 20.2089 | 16.43
| Tryskawka z szeroką szyjką | Wykonana z LDPE. Z nadrukiem informującym o zawartości w 3 językach oraz symbole zagrożeń. Zakrętka kodowana kolorem. Nieścieralny tusz. Przesuwna rurka pozwala na całkowite opróżnienie. | do wody, poj. 250 ml. | szt. | 1 | Carl Roth/ T406.1 |  |  |  | 2 | 16.43 | 20.2089 | 32.86
| Tryskawka z szeroką szyjką | Wykonana z LDPE. Z nadrukiem informującym o zawartości w 3 językach oraz symbole zagrożeń. Zakrętka kodowana kolorem. Nieścieralny tusz. Przesuwna rurka pozwala na całkowite opróżnienie. | do metanolu poj. 500 ml | szt. | 1 | Carl Roth/ T405.1 |  |  |  | 4 | 20.47 | 25.1781 | 81.88
| Tryskawka z wąską szyjką | Z wąską szyjką. Wykonane z niebarwionego polietylenu LDPE. | Poj. 250 ml; wys. bez ssawki 145 mm; Ø 60 mm. | szt. | 1 | Carl Roth/ 5330.1 |  |  |  | 2 | 12.11 | 14.8953 | 24.22
3.47 | Tryskawka | Wykonana z LDPE. Zakrętka oraz rurka ssąca z PP. Zakrętka i rurka uformowane z jedego kawałka, co zapewnia szczelność. Poj. 500 ml. Kolorowe zakrętki ułatwiają identyfikację. | Żółte | szt. | 1 | Carl Roth/ K665.1 | 3 | 17.3 | 3 | 5 | 19.895 | 24.4708 | 99.475
3.48 | Tryskawka | Wykonana z LDPE. Zakrętka oraz rurka ssąca z PP. Zakrętka i rurka uformowane z jedego kawałka, co zapewnia szczelność. Poj. 500 ml. Kolorowe zakrętki ułatwiają identyfikację. | Niebieskie | szt. | 1 | Carl Roth/ K666.1 | 3 | 17.3 | 21 | 22 | 19.895 | 24.4708 | 437.69
3.49 | Tryskawka | Wykonana z LDPE. Zakrętka oraz rurka ssąca z PP. Zakrętka i rurka uformowane z jedego kawałka, co zapewnia szczelność. Poj. 500 ml. Kolorowe zakrętki ułatwiają identyfikację. | Czerwone | szt. | 1 | Carl Roth/ K668.1 | 3 | 17.3 | 2 | 2 | 19.895 | 24.4708 | 39.79
3.50 | Tryskawka | Wykonane z PE, z wygiętą rurką ssącą i zdejmowaną dyszą. | Poj. 500 ml | szt. | 1 | Carl Roth/ Y770.1 | 20 | 9.78 | 5 | 10 | 11.247 | 13.8338 | 112.47
| Oliwka prosta | Z PTFE, odpornego na temperaturę od -200°C do +260°C. Uszczelka z kauczuku silikonowego, nakrętka łączącą z PBT odpornego na temperaturę od -45°C do +180°C, gwint GL. Autoklawowalne. | Proste, gwint 14. Średnica zewn. 9,0 mm, śr. Wew. 5,0 mm | szt. | 2 | Carl Roth/ E637.2 |  |  |  | 5 | 49.36 | 60.7128 | 246.8
| Oliwki | Wykonane z PP. Z uszczelką z kauczuku silikonowego; do zakrętek z otworem i gwintem GL18. Autoklawowalne, odporne na temperatury od -40 do +140 °C. Ø zewn. 10,8 mm; Ø wewn. 6,8 mm, zgięte |  | szt. | 2 | Carl Roth/ LL45.1 |  |  |  | 1 | 40.72 | 50.0856 | 40.72
3.51 | Korki gumowe | Do szczelnego zamykania naczyń szklanych, plastikowych lub metalowych, z krawędzią prostą lub wywiniętą. Trwałe w temperaturach od -20 do +100 °C. | Typ 14,9; zew. Ø podst. 14,2 mm, Ø na górze, wewn. 15,5 mm | szt. | 20 | Carl Roth/ EC95.1 | 4 | 43.38 | 11 | 14 | 49.887 | 61.361 | 698.418
3.52 |  |  | Typ 15,9; zew. Ø podst. 14,5 mm, Ø na górze, wewn. 16,5 mm | szt. | 20 | Carl Roth/ EC96.1 | 4 | 54.16 | 1 | 3 | 62.284 | 76.6093 | 186.852
3.53 |  |  | Typ 19,4; zew. Ø podst. 15,8 mm Ø na górze, wewn. 17,8 mm | szt. | 20 | Carl Roth/ EC97.1 | 4 | 58.17 | 8 | 12 | 66.8955 | 82.2815 | 802.746
3.54 |  |  | Typ 23,7; zew. Ø podst. 21,2 mm Ø na górze, wewn. 24,4 mm | szt. | 10 | Carl Roth/ EC98.1 | 4 | 79.99 | 4 | 6 | 91.9885 | 113.1459 | 551.931
3.55 |  |  | Typ 30,7; zew. Ø podst. 28,0 mm Ø na górze, wewn. 31,4 mm | szt. | 5 | Carl Roth/ EC99.1 | 4 | 63.19 | 1 | 8 | 72.6685 | 89.3823 | 581.348
3.56 |  | Wykonane z gumy naturalnej, bez silikonu. Elastyczne. Średnia temperatura trwałości od -35 do +70 °C (+120 °C przy dostępie wilgoci). Twardość wg Shore'a 40 A. Zgodne z DIN 12871. Autoklawowalne. | Ø na dole 8 mm; Ø u góry 12 mm; wys. 20 mm. | szt. | 100 | Carl Roth/ C377.2 | 2 | 40.62 | 1 | 3 | 46.713 | 57.457 | 140.139
3.57 |  |  | Ø na dole 14 mm; Ø u góry 18 mm; wys. 20 mm. | szt. | 25 | Carl Roth/ 0395.2 | 2 | 17.05 | 1 | 5 | 19.6075 | 24.1172 | 98.0375
| Korki gumowe | Wykonane z gumy naturalnej, bez silikonu. Elastyczne. Średnia temperatura trwałości od -35 do +70 °C (+120 °C przy dostępie wilgoci). Twardość wg Shore'a 40 A. Zgodne z DIN 12871. Autoklawowalne. | Ø na dole 26 mm; Ø u góry 32 mm; wys. 30 mm. | szt. | 25 | Carl Roth/ C382.2 |  |  |  | 4 | 74.3935 | 91.504 | 297.574
| Korki gumowe | Wykonane z gumy naturalnej, bez silikonu. Elastyczne. Średnia temperatura trwałości od -35 do +70 °C (+120 °C przy dostępie wilgoci). Twardość wg Shore'a 40 A. Zgodne z DIN 12871. Autoklawowalne. | Ø na dole 18 mm; Ø u góry 24 mm; wys. 30 mm. | szt. | 25 | Carl Roth/ C380.2 |  |  |  | 1 | 34.6 | 42.558 | 34.6
| Korki gumowe | Wykonane z gumy naturalnej, bez silikonu. Elastyczne. Średnia temperatura trwałości od -35 do +70 °C (+120 °C przy dostępie wilgoci). Twardość wg Shore'a 40 A. Zgodne z DIN 12871. Autoklawowalne. | Ø na dole 26 mm; Ø u góry 32 mm; wys. 30 mm. | szt. | 25 | Carl Roth/ C382.2 |  |  |  | 1 | 74.39 | 91.4997 | 74.39
| Korki silikonowe | Z zawijanym brzegiem . Do szczelnego zamykania naczyń szklanych, plastikowych lub metalowych o prostej lub wywiniętej krawędzi. Mocne osadzenie korka chroni naczynie przed przypadkowym otwarciem. Korki silikonowe można przebić w celu pobrania próbki. Nawet po kilkakrotnej perforacji są nadal wodoodporne. Trwałe w temperaturach od -60 do +220 °C. Autoklawowalne. | Ø na dole 14,2 mm; Ø wewn., na górze 15,5 mm | szt. | 20 | Carl Roth/ EE03.0 |  |  |  | 1 | 68.92 | 84.7716 | 68.92
| Podstawki korkowe | Wykonane z prasowanego korka, zapewniające stabilność kolb okrągłodennych. | Do kolb o poj. 10-100 ml; Ø zewn. 80 mm; | szt. | 5 | Carl Roth/ H111.1 |  |  |  | 3 | 29.417 | 36.1829 | 88.251
| Podstawki korkowe | Wykonane z prasowanego korka, zapewniające stabilność kolb okrągłodennych. | Do kolb o poj. 250-500 ml; Ø zewn. 110 mm; | szt. | 5 | Carl Roth/ H112.1 |  |  |  | 2 | 37.78 | 46.4694 | 75.56
3.58 | Korki szlifowe | Wykonane z PE. Zgodnie z DIN 12242. Szlif stożkowy | NS 14/23; Ø na dole 12,2 mm. | szt. | 10 | Carl Roth/ K867.1 | 3 | 27.33 | 4 | 5 | 31.4295 | 38.6583 | 157.1475
3.59 | Obejmy do szlifów stożkowych | Wykonane ze stali sprężystej, niklowane galwanicznie. Odpowiednie do temperatur powyżej 150 °C. Autoklawowalne. | Do szlifów NS 14 | szt. | 4 | Carl Roth/ 8231.1 | 15 | 78.74 | 12 | 17 | 90.551 | 111.3777 | 1539.367
3.60 |  |  | Do szlifów NS 19 | szt. | 4 | Carl Roth/ 8232.1 | 15 | 82 | 1 | 3 | 94.3 | 115.989 | 282.9
3.61 |  |  | Do szlifów NS 24 | szt. | 4 | Carl Roth/ 8233.1 | 5 | 85.26 | 1 | 4 | 98.049 | 120.6003 | 392.196
3.62 |  |  | Do szlifów NS 29 | szt. | 4 | Carl Roth/ 8234.1 | 15 | 90.02 | 1 | 4 | 103.523 | 127.3333 | 414.092
3.63 | Obejmy do szlifów stożkowych | Wykonane z poliacetalu POM. Odporne na większość substancji chemicznych. Odporne na temp. do + 90 °C. | Do szlifów NS 14. | szt. | 12 | Carl Roth/ 1165.1 | 5 | 114.34 | 2 | 3 | 131.491 | 161.7339 | 394.473
3.64 |  |  | Do szlifów NS 19. | szt. | 12 | Carl Roth/ 1166.1 | 5 | 116.6 | 2 | 2 | 134.09 | 164.9307 | 268.18
3.65 |  |  | Do szlifów NS 24. | szt. | 12 | Carl Roth/ 1167.1 | 5 | 120.61 | 3 | 5 | 138.7015 | 170.6028 | 693.5075
| Obejmy do szlifów | Druciane. Wykonane ze stali sprężystej chromowo-niklowej. Autoklawowalne. | Do szlifów NS 14/23. | szt. | 1 | Carl Roth/ CE96.1 |  |  |  | 36 | 10.38 | 12.7674 | 373.68
| Obejmy do szlifów | Druciane. Wykonane ze stali sprężystej chromowo-niklowej. Autoklawowalne. | Do szlifów NS 19/26. | szt. | 1 | Carl Roth/ CE97.1 |  |  |  | 10 | 11.25 | 13.8375 | 112.5
| Obejmy do szlifów | Druciane. Wykonane ze stali sprężystej chromowo-niklowej. Autoklawowalne. | Do szlifów NS 29/32. | szt. | 1 | Carl Roth/ CE99.1 |  |  |  | 10 | 13.56 | 16.6788 | 135.6
3.66 | Korki plastikowe | Wykonane z PE. Ze szlifem standardowym, wg DIN 12254, ośmiokątne. | Szlif NS 14/23. | szt. | 10 | Carl Roth/ LL80.1 | 3 | 24.57 | 1 | 5 | 28.2555 | 34.7543 | 141.2775
3.67 | Korki plastikowe | Wykonane z PE. Ze szlifem standardowym, wg DIN 12254, ośmiokątne. | Szlif NS 19/26. | szt. | 10 | Carl Roth/ LL81.1 | 3 | 29.34 | 1 | 4 | 33.741 | 41.5014 | 134.964
3.68 | Korki plastikowe | Wykonane z PE. Ze szlifem standardowym, wg DIN 12254, ośmiokątne. | Szlif NS 24/29. | szt. | 10 | Carl Roth/ LL82.1 | 3 | 30.09 | 1 | 3 | 34.6035 | 42.5623 | 103.8105
3.69 | Korki plastikowe | Wykonane z PE. Ze szlifem standardowym, wg DIN 12254, ośmiokątne. | Szlif NS 29/32. | szt. | 10 | Carl Roth/ LL83.1 | 3 | 35.36 | 1 | 4 | 40.664 | 50.0167 | 162.656
3.70 | Płyty korkowe | Wykonane z prasowanego korka. Grubość 10 mm. Do płaskodennych kolb, zlewek itp. Miękkie i nie ślizgające się. Komplet zawierający 2 płyty 30 x 30 cm oraz 4 płyty 15 x 15 cm. |  | kpl. | 1 | Carl Roth/ 1391.1 | 5 | 88.77 | 1 | 2 | 102.0855 | 125.5652 | 204.171
| Pudełka do przechowywania | Wykonane z PP. Z przezroczystą pokrywką. Z 81 otworami (średnica otworu 13 mm) na fiolki 1,5 ml. Alfanumeryczne oznakowanie wszystkich stron pudełka oraz otworów. Wymiary zewn. dł. 130 x szer. 130 x wys. 47 mm. Odporne na temp. od -80 do +100°C. Autoklawowalne. Umożliwiające ustawianie piętrowe. | Kolor zielony | szt. | 5 | Carl Roth/ NL82.1 |  |  |  | 1 | 106.98 | 131.5854 | 106.98
| Mankiety uszczelniające | Wykonane z PTFE. Do uszczelniania połączeń szlifowych, do pracy z gazami, cieczami i w próżni. Praktycznie odporne na prawie wszystkie substancje chemiczne. Odporne na temperaturę od -200 do +260 °C. Autoklawowalne. | Szlif stożkowy NS 14/23. | szt. | 1 | Carl Roth/ 1012.1 |  |  |  | 2 | 21.63 | 26.6049 | 43.26
| Mankiety uszczelniające | Wykonane z PTFE. Do uszczelniania połączeń szlifowych, do pracy z gazami, cieczami i w próżni. Praktycznie odporne na prawie wszystkie substancje chemiczne. Odporne na temperaturę od -200 do +260 °C. Autoklawowalne. | Szlif stożkowy NS 29/32. | szt. | 1 | Carl Roth/ 1013.1 |  |  |  | 2 | 38.93 | 47.8839 | 77.86
| Mankiety na szlify | Wykonane z PTFE. Do uszczelniania standardowych połączeń szlifowych, do pracy z gazami, cieczami i w próżni do 0,1 mbar. Odporne na prawie wszystkie substancje chemiczne. Odporne na temperaturę od - 200 do +260 °C. Łatwe do zdejmowania, wielokrotnego użytku. Autoklawowalne. | Szlif stożkowy NS 14/23. | szt. | 10 | Carl Roth/ 0692.1 |  |  |  | 4 | 33.45 | 41.1435 | 133.8
| Mankiety na szlify | Wykonane z PTFE. Do uszczelniania standardowych połączeń szlifowych, do pracy z gazami, cieczami i w próżni do 0,1 mbar. Odporne na prawie wszystkie substancje chemiczne. Odporne na temperaturę od - 200 do +260 °C. Łatwe do zdejmowania, wielokrotnego użytku. Autoklawowalne. | Szlif stożkowy NS 19/26. | szt. | 10 | Carl Roth/ 0693.1 |  |  |  | 4 | 34.89 | 42.9147 | 139.56
| Mankiety na szlify | Wykonane z PTFE. Do uszczelniania standardowych połączeń szlifowych, do pracy z gazami, cieczami i w próżni do 0,1 mbar. Odporne na prawie wszystkie substancje chemiczne. Odporne na temperaturę od - 200 do +260 °C. Łatwe do zdejmowania, wielokrotnego użytku. Autoklawowalne. | Szlif stożkowy NS 29/32. | szt. | 10 | Carl Roth/ 0694.1 |  |  |  | 4 | 42.1 | 51.783 | 168.4
| Zaciski do węży | Do bezpiecznego mocowania węży na rurach i kranach. Z obwódką z brązu fosforowego, antymagnetyczne, odporne na większość agresywnych cieczy i par. Przewodzące. | Rozchylenie 12-17 mm | szt. | 10 | Carl Roth/ 1849.2 |  |  |  | 2 | 91.78 | 112.8894 | 183.56
| Zaciski śrubowe | Precyzyjnie regulowane, metalowe, chromowane. Dolna poprzeczka może być otwarta. | Szer. wylotu ok. 25 mm, wys. wylotu ok.. 16 mm. | szt. | 5 | Carl Roth/ 1588.1 |  |  |  | 1 | 56.81 | 69.8763 | 56.81
4 | FILTRY
4.1 | Filtry do strzykawek | Sterylne, śr. zewn. 33 mm. Wlot Luer-Lock/wylot Luer. Materiał obudowy - polimer akrylowy | Porowatość 0,22 μm; materiał membrany PVDF | szt. | 50 | Carl Roth/ P666.1 | 3 | 194.08 | 1 | 4 | 223.192 | 274.5262 | 892.768
4.2 | Filtry do strzykawek | Sterylne, śr. zewn. 33 mm. Wlot Luer-Lock/wylot Luer. Materiał obudowy - polimer akrylowy | Porowatość 0,45 μm; materiał membrany PVDF | szt. | 50 | Carl Roth/ P667.1 | 3 | 196.34 | 2 | 2 | 225.791 | 277.7229 | 451.582
4.3 | Filtry do strzykawek | Hydrofobowa membrana z politetrafluoroetylenu (PTFE). Materiał obudowy PE. Niesterylne. Do klarującej filtracji roztworów organicznych i filtracji powietrza. Ø nominalna 25 mm, Ø zewn. 29 mm. Pow. filtracyjna 3,9 cm2 | Porowatość 0,20 μm. | szt. | 100 | Carl Roth/ P815.1 | 5 | 350.3 | 2 | 2 | 402.845 | 495.4993 | 805.69
4.4 |  |  | Porowatość 0,45 μm. | szt. | 100 | Carl Roth/ P816.1 | 5 | 350.3 | 3 | 5 | 402.845 | 495.4993 | 2014.225
4.5 |  |  | Porowatość 5 μm. | szt. | 100 | Carl Roth/ P817.1 | 5 | 350.3 | 1 | 2 | 402.845 | 495.4993 | 805.69
4.6 | Filtry do strzykawek | Sterylne, śr. zewn. 20 mm, śr. membrany 15 mm. Wlot Luer-Lock/wylot Luer. Materiał obudowy - PP, materiał membrany - PTFE. | Porowatość 0,45 μm | szt. | 100 | Carl Roth/ PA54.1 | 5 | 252.51 | 1 | 2 | 290.3865 | 357.1754 | 580.773
| Filtry okrągłe | Bibuły filtracyjne do analiz jakościowych. Ze 100% celulozy .Zawartość popiołu 0,06%. | Średnica membrany 90 mm, grubość 0,14 mm | szt. | 100 | Carl Roth/ AP92.1 |  |  |  | 1 | 19.61 | 24.1203 | 19.61
| Filtry do strzykawek | Niesterylne, śr. zewn. 20 mm, śr. membrany 15 mm. Wlot Luer-Lock/wylot Luer. Materiał obudowy - PP, | Porowatość 0,20 μm; materiał membrany PTFE | szt. | 100 | Carl Roth/ KC94.1 |  |  |  | 1 | 214.26 | 263.5398 | 214.26
| Filtry do strzykawek | Sterylne, śr. zewn. 20 mm, śr. membrany 15 mm. Wlot Luer-Lock/wylot Luer. Materiał obudowy - PP, materiał membrany - PTFE. | Porowatość 0,20 μm | szt. | 100 | Carl Roth/ PA53.1 |  |  |  | 1 | 290.39 | 357.1797 | 290.39
| Filtry do strzykawek | Sterylne, śr. zewn. 20 mm, śr. membrany 15 mm. Wlot Luer-Lock/wylot Luer. Materiał obudowy - PP, materiał membrany - PTFE. | Porowatość 0,45 μm | szt. | 100 | Carl Roth/ PA54.1 |  |  |  | 1 | 290.39 | 357.1797 | 290.39
4.7 | Filtry do strzykawek | Membrana z PA (nylon) do filtracji średnio polarnych cieczy wodno- organicznych. Niesterylne. | Porowatość 0,45 μm, Ø membrany 3 mm | szt. | 100 | Carl Roth/ XH54.1 | 2 | 507.27 | 1 | 2 | 583.3605 | 717.5334 | 1166.721
| Sączki karbowane | Bibuły filtracyjne do analizy jakościowej. Wykonane ze 100% celulozy.Zawartość popiołu 0,06%. | Ø membrany - 150 mm, grubość 0,16 mm | szt. | 100 | Carl Roth/ CA09.1 |  |  |  | 1 | 114.25 | 140.5275 | 114.25
| Sączki okrągłe | Bibuły filtracyjne do analizy ilościowej. Ze 100% celulozy. Zawartość popiołu 0,007%. | Ø membrany - 150 mm, grubość 0,18 mm | szt. | 100 | Carl Roth/ AP23.1 |  |  |  | 1 | 90.49 | 111.3027 | 90.49
| Filtry (sączki) okrągłe | Bibuły filtracyjne do analizy jakościowej. Wykonane z 100 % celulozy. Zawartość popiołu 0,06 %. Typ 114A. Powolna filtracja, czas filtracji wg DIN 53137: 100s. Gramatura: 80 g/m2, retencja: 3-5 µm. Grubość 0,15 mm; | Ø membrany 90 mm | szt. | 100 | Carl Roth/ AP84.1 |  |  |  | 1 | 19.61 | 24.1203 | 19.61
| Filtry (sączki) okrągłe | Bibuły filtracyjne do analizy jakościowej. Wykonane z 100 % celulozy. Zawartość popiołu 0,06 %. Typ 111A. Bardzo szybka filtracja, czas filtracji wg DIN 53137: 10s. Gramatura: 80 g/m2, retencja: 12-15 µm. Grubość 0,16 mm; | Ø membrany 90 mm | szt. | 100 | Carl Roth/ AP60.1 |  |  |  | 1 | 19.61 | 24.1203 | 19.61
| Filtry (sączki) okrągłe | Bibuły filtracyjne do analizy jakościowej. Wykonane z 100 % celulozy. Zawartość popiołu 0,06 %. Typ 113A. Średnioszybka filtracja, czas filtracji wg DIN 53137: 50s. Gramatura: 87 g/m2, retencja: 5-8 µm. Grubość 0,16 mm; | Ø membrany 90 mm | szt. | 100 | Carl Roth/ AP76.1 |  |  |  | 2 | 19.61 | 24.1203 | 39.22
| Filtry (sączki) okrągłe | Bibuły filtracyjne do analizy jakościowej. Wykonane z 100 % celulozy. Zawartość popiołu 0,06 %. Typ 114A. Powolna filtracja, czas filtracji wg DIN 53137: 100s. Gramatura: 80 g/m2, retencja: 3-5 µm. Grubość 0,15 mm; | Ø membrany 185 mm | szt. | 100 | Carl Roth/ AP88.1 |  |  |  | 2 | 42.1 | 51.783 | 84.2
| Filtry (sączki) okrągłe | Bibuły filtracyjne do analizy jakościowej. Wykonane z 100 % celulozy. Zawartość popiołu 0,06 %. Typ 115A. Bardzo powolna filtracja, czas filtracji wg DIN 53137: 180s. Gramatura: 80 g/m2, retencja: 2-3 µm. Grubość 0,14 mm; | Ø membrany 110 mm | szt. | 100 | Carl Roth/ AP93.1 |  |  |  | 3 | 22.49 | 27.6627 | 67.47
| Filtry (sączki) okrągłe | Bibuły filtracyjne do analizy jakościowej. Wykonane z 100 % celulozy. Zawartość popiołu 0,06 %. Typ 115A. Bardzo powolna filtracja, czas filtracji wg DIN 53137: 180s. Gramatura: 80 g/m2, retencja: 2-3 µm. Grubość 0,14 mm; | Ø membrany 90 mm | szt. | 100 | Carl Roth/ AP92.1 |  |  |  | 3 | 17.01 | 20.9223 | 51.03
| Zaciski | Zaciski do membran, standardowe z obciążeniem. Wykonane z PP. Autoklawowalne. | Długość uszczelnienia - 55 mm | szt. | 10 | Carl Roth/ 2776.1 |  |  |  | 1 | 468.3 | 576.009 | 468.3
5 | AKCESORIA DO MIESZADEŁ MAGNETYCZNYCH
| Elementy mieszające (mieszadełka magnetyczne) | Owalne, W powłoce PTFE. Autoklawowalne. | Ø 10 mm; dł. 20 mm. | szt. | 1 | Carl Roth/ 1848.1 | 15 | 6.27 | 60 | 91 | 7.2105 | 8.8689 | 656.1555 | Carl Roth/ PK71.1
5.2 | Elementy mieszające (mieszadełka magnetyczne) | Owalne, W powłoce PTFE. Autoklawowalne. | Ø 16 mm; dł. 30 mm. | szt. | 1 | Carl Roth/ 1853.1 | 15 | 10.03 | 10 | 10 | 11.5345 | 14.1874 | 115.345 | Carl Roth/ 1237.2
5.3 | Elementy mieszające (mieszadełka magnetyczne) | Cylindryczne, W powłoce PTFE. Autoklawowalne. | Ø 3 mm; dł. 6 mm. | szt. | 10 | Carl Roth/ PK68.1 | 3 | 21.82 | 1 | 3 | 25.093 | 30.8644 | 75.279 | Carl Roth/ 2152.2
5.4 | Elementy mieszające (mieszadełka magnetyczne) | Cylindryczne, W powłoce PTFE. Autoklawowalne. | Ø 3 mm; dł. 10 mm. | szt. | 10 | Carl Roth/ PK72.1 | 3 | 19.81 | 1 | 2 | 22.7815 | 28.0212 | 45.563 | Carl Roth/ 1848.1
5.5 | Elementy mieszające (mieszadełka magnetyczne) | Cylindryczne, W powłoce PTFE. Autoklawowalne. | Ø 4,5 mm; dł. 15 mm. | szt. | 10 | Carl Roth/ 1204.2 | 3 | 24.82 | 1 | 3 | 28.543 | 35.1079 | 85.629 | Carl Roth/ 1849.1
5.6 | Elementy mieszające (mieszadełka magnetyczne) | Cylindryczne, z pierścieniem, w powłoce PTFE. Autoklawowalne. | Ø 4,5 mm; dł. 15 mm. | szt. | 10 | Carl Roth/ 1491.2 | 2 | 27.58 | 5 | 5 | 31.717 | 39.0119 | 158.585
| Elementy mieszające | Powlekane PTFE. Do bardzo małych naczyń. Autoklawowalne. | Średnica 3 mm, długość 8 mm | szt. | 10 | Carl Roth/ PK71.1 |  |  |  | 2 | 51.35 | 63.1605 | 102.7
| Elementy mieszające | Powlekane PTFE. Autoklawowalne | Średnica 8 mm, długość 20 mm | szt. | 10 | Carl Roth/ 1237.2 |  |  |  | 2 | 57.61 | 70.8603 | 115.22
| Elementy mieszające | Powlekane PTFE. Autoklawowalne | Średnica 6 mm, długość 25 mm | szt. | 10 | Carl Roth/ 2152.2 |  |  |  | 2 | 60.95 | 74.9685 | 121.9
| Elementy mieszające | Powlekane PTFE. Autoklawowalne | Średnica 12 mm, długość 25 mm | szt. | 1 | Carl Roth/ 1849.1 |  |  |  | 25 | 8.07 | 9.9261 | 201.75
| Elementy mieszające (mieszadełka magnetyczne) | Cylindryczne, W powłoce PTFE. Autoklawowalne. | Ø 3 mm; dł. 8 mm. | szt. | 10 | Carl Roth/ 0989.2 |  |  |  | 1 | 31.43 | 38.6589 | 31.43
| Elementy mieszające (mieszadełka magnetyczne) | Cylindryczne, W powłoce PTFE. Autoklawowalne. | Ø 6 mm; dł. 30 mm. | szt. | 10 | Carl Roth/ 2153.2 |  |  |  | 2 | 39.5 | 48.585 | 79
| Elementy mieszające (mieszadełka magnetyczne) | Cylindryczne, W powłoce PTFE. Autoklawowalne. | Ø 6 mm; dł. 35 mm. | szt. | 10 | Carl Roth/ 1292.2 |  |  |  | 1 | 51.61 | 63.4803 | 51.61
| Elementy mieszające (mieszadełka magnetyczne) | Cylindryczne, W powłoce PTFE. Autoklawowalne. | Ø 8 mm; dł. 40 mm. | szt. | 10 | Carl Roth/ 1306.2 |  |  |  | 2 | 49.02 | 60.2946 | 98.04
| Elementy mieszające (mieszadełka magnetyczne) | Cylindryczne, W powłoce PTFE. Autoklawowalne. | Ø 2 mm; dł. 7 mm. | szt. | 10 | Carl Roth/ 0973.2 |  |  |  | 4 | 23.93 | 29.4339 | 95.72
| Elementy mieszające (mieszadełka magnetyczne) | Cylindryczne, W powłoce PTFE. Autoklawowalne. | Ø 3 mm; dł. 8 mm. | szt. | 10 | Carl Roth/ 0989.2 |  |  |  | 2 | 31.43 | 38.6589 | 62.86
| Elementy mieszające (mieszadełka magnetyczne) | Cylindryczne, z pierścieniem, w powłoce PTFE. Autoklawowalne. | Ø 3 mm; dł. 8 mm. | szt. | 10 | Carl Roth/ 1489.2 |  |  |  | 2 | 29.13 | 35.8299 | 58.26
| Elementy mieszające (mieszadełka magnetyczne) | Cylindryczne, z pierścieniem, w powłoce PTFE. Autoklawowalne. | Ø 4,5 mm; dł. 12 mm. | szt. | 10 | Carl Roth/ 1490.2 |  |  |  | 1 | 31.72 | 39.0156 | 31.72
| Elementy mieszające (mieszadełka magnetyczne) | Typ "Komet" do lepkich substancji. W powłoce z PTFE. Autoklawowalne. | Ø 9 mm; dł. 15 mm. | szt. | 1 | Carl Roth/ Y823.1 |  |  |  | 2 | 60.85 | 74.8455 | 121.7
| Elementy mieszające (mieszadełka magnetyczne) | Typ "Komet" do lepkich substancji. W powłoce z PTFE. Autoklawowalne. | Ø 12 mm; dł. 29 mm. | szt. | 1 | Carl Roth/ Y824.1 |  |  |  | 1 | 87.09 | 107.1207 | 87.09
5.7 | Pręty | Do wyjmowania elementów mieszających magnetycznych. Materiał PTFE lub PP. | Ø 10 mm; dł. 450 mm. PTFE | szt. | 1 | Carl Roth/ E451.1 | 3 | 44.13 | 1 | 2 | 50.7495 | 62.4219 | 101.499
| Pręty | Do wyjmowania elementów mieszających magnetycznych. Materiał PTFE lub PP. | Ø 10 mm; dł. 250 mm. PTFE | szt. | 1 | Carl Roth/ E449.1 |  |  |  | 1 | 39.22 | 48.2406 | 39.22
6 | STRZYKAWKI, IGŁY
6.1 | Strzykawki szklane | Z metalową końcówką typu Luer-Lock. Ściśle dopasowany tłok. Nadrukowana podziałka. Autoklawowalna do 134°C. Wykonane ze szkła Durobax | Poj. 1 ml; podziałka 0,05 ml. | szt. | 1 | Carl Roth/ C685.1 | 10 | 26.33 | 1 | 2 | 30.2795 | 37.2438 | 60.559
6.2 | Strzykawki szklane | Z metalową końcówką typu Luer-Lock. Ściśle dopasowany tłok. Nadrukowana podziałka. Autoklawowalna do 134°C. Wykonane ze szkła Durobax | Poj. 2 ml; podziałka 0,1 ml. | szt. | 1 | Carl Roth/ C686.1 | 10 | 26.33 | 1 | 2 | 30.2795 | 37.2438 | 60.559
6.3 | Strzykawki szklane | Z metalową końcówką typu Luer-Lock. Ściśle dopasowany tłok. Nadrukowana podziałka. Autoklawowalna do 134°C. Wykonane ze szkła Durobax | Poj. 5 ml; podziałka 0,2 ml. | szt. | 1 | Carl Roth/ C688.1 | 10 | 28.33 | 6 | 5 | 32.5795 | 40.0728 | 162.8975
6.4 | Strzykawki szklane | Z metalową końcówką typu Luer-Lock. Ściśle dopasowany tłok. Nadrukowana podziałka. Autoklawowalna do 134°C. Wykonane ze szkła Durobax | Poj. 10 ml; podziałka 0,2 ml. | szt. | 1 | Carl Roth/ C689.1 | 5 | 34.1 | 6 | 6 | 39.215 | 48.2344 | 235.29
6.5 | Strzykawki szklane | Z metalową końcówką typu Luer-Lock. Ściśle dopasowany tłok. Nadrukowana podziałka. Autoklawowalna do 134°C. Wykonane ze szkła Durobax | Poj. 20 ml; podziałka 1 ml. | szt. | 1 | Carl Roth/ C690.1 | 5 | 50.15 | 1 | 3 | 57.6725 | 70.9372 | 173.0175
6.6 | Strzykawki szklane | Z metalową końcówką typu Luer-Lock. Ściśle dopasowany tłok. Nadrukowana podziałka. Autoklawowalna do 134°C. Wykonane ze szkła Durobax | Poj. 30 ml; podziałka 1 ml. | szt. | 1 | Carl Roth/ C691.1 | 5 | 61.43 | 5 | 7 | 70.6445 | 86.8927 | 494.5115
6.7 | Strzykawki szklane | Z metalową końcówką typu Luer-Lock. Ściśle dopasowany tłok. Nadrukowana podziałka. Autoklawowalna do 134°C. Wykonane ze szkła Durobax | Poj. 50 ml; podziałka 2 ml. | szt. | 1 | Carl Roth/ C692.1 | 5 | 107.32 | 5 | 5 | 123.418 | 151.8041 | 617.09
| Strzykawki jednorazowe | Zgodne z ISO 7886-1. Trzyczęściowe, z PP. Sterylne (sterylizowane tlenkiem etylenu, pakowane pojedynczo). Czarna, nieścieralna skala. Kryza zabezpieczająca przed niezamierzonym wyciągnięciem tłoka z korpusu.Lekko przesuwany tłok z podwójnym pierścieniem uszczelniającym umożliwia dozowanie najmniejszych objętości jak i powolne, szczelne (bez pęcherzyków) napełnianie i wstrzykiwanie. Korek i pierścień wykonane są z syntetycznego kauczuku, nie zawierają lateksu, zgodne z normą ISO 10993 lub DIN EN 90993. Nie zawierają PVC |  | szt. | 100 | Carl Roth/ C538.1 |  |  |  | 2 | 84.49 | 103.9227 | 168.98
| Strzykawki jednorazowe | Zgodne z ISO 7886- 1. Trzyczęściowe, z PP. Sterylne (sterylizowane tlenkiem etylenu), pakowane pojedynczo. Nieścieralna skala. Korek na końcu tłoka zabezpieczający przed niezamierzonym wyciągnięciem tłoka z korpusu. Lekkie przesuwanie tłoka oraz podwójny pierścień uszczelniający umożliwiający dozowanie małych objętości oraz powolne, szczelne napełnianie i wstrzykiwanie. Korek i uszczelka z syntetycznego kauczuku, nie zawierającego lateksu, zgodne z normą ISO 10993 lub DIN EN 90993. Nie zawierają PVC. Końcówka typu Luer. | Poj. 5 ml, podzialka 0,2 ml. | szt. | 100 | Carl Roth/ C537.1 |  |  |  | 1 | 41.24 | 50.7252 | 41.24
| Strzykawki szklane | Z metalową końcówką typu Luer-Lock. Ściśle dopasowany tłok. Nadrukowana podziałka. Autoklawowalna do 134°C. Wykonane ze szkła Durobax | Poj. 3 ml; podziałka 0,1 ml. | szt. | 1 | Carl Roth/ C687.1 |  |  |  | 3 | 32.58 | 40.0734 | 97.74
| Strzykawki mikrolitrowe | Do dozowania cieczy. Tłok wszlifowany w szklany korpus. Igła i tłok ze stali szlachetnej. Igła 51 mm, zatopiona w ściance. Dane techniczne: dokładność: ≤ ± 1 % poj. nominalnej; ciśnienie testowe: 0,6 MPa; temp. robocza: - 10 do +50 °C; materiał korpusu: szkło borokrzemianowe; rodzaj końcówki igły 2: 12° oszlifowana, lekko zgięta do wewnątrz; do nakłucia uszczelek, we wszystkich metodach chromatograficznych. | Poj. 10 µl; podziałka 0,1 µl; Ø wewn. igły 0,13 mm; Ø zewn. igły 0,47 mm. | szt. | 1 | Carl Roth/ X033.1 |  |  |  | 3 | 139.68 | 171.8064 | 419.04
| Strzykawki mikrolitrowe | Do dozowania cieczy. Tłok wszlifowany w szklany korpus. Igła i tłok ze stali szlachetnej. Igła 51 mm, zatopiona w ściance. Dane techniczne: dokładność: ≤ ± 1 % poj. nominalnej; ciśnienie testowe: 0,6 MPa; temp. robocza: - 10 do +50 °C; materiał korpusu: szkło borokrzemianowe; rodzaj końcówki igły 3: 90° oszlifowana, tępa; do zastosowań w HPLC lub do dokładnego dozowania, do chromatografii cienkowarstwowej. | Poj. 100 µl; podziałka 1 µl; Ø wewn. igły 0,15 mm; Ø zewn. igły 0,72 mm. | szt. | 1 | Carl Roth/ EY40.1 |  |  |  | 1 | 257.57 | 316.8111 | 257.57
| Strzykawki mikrolitrowe | Do dozowania cieczy. Tłok wszlifowany w szklany korpus. Igła i tłok ze stali szlachetnej. Igła 51 mm, zatopiona w ściance. Dane techniczne: dokładność: ≤ ± 1 % poj. nominalnej; ciśnienie testowe: 0,6 MPa; temp. robocza: - 10 do +50 °C; materiał korpusu: szkło borokrzemianowe; rodzaj końcówki igły 3: 90° oszlifowana, tępa; do zastosowań w HPLC lub do dokładnego dozowania, do chromatografii cienkowarstwowej. | Poj. 500 µl; podziałka 10 µl; Ø wewn. igły 0,41 mm; Ø zewn. igły 0,72 mm. | szt. | 1 | Carl Roth/ EY42.1 |  |  |  | 1 | 314.03 | 386.2569 | 314.03
6.8 | Strzykawki jednorazowe | Trzyczęściowe do precyzyjnego dozowania. Pojemność 1 ml, skalowanie 0,01 ml. Wykonane z PP/PS, sterylne (pakowane pojedynczo), nie zawierające lateksu, PVC. Korek na końcu tłoka z syntetycznego kauczuku, nieścieralna podziałka. Centrycznie umieszczona ekspansja do końcówek Luer. Lekkie przesuwanie tłoka oraz podwójny pierścień uszczelniający umożliwiający dozowanie małych objętości oraz bardzo powolne napełnianie i wstrzykiwanie. Minimalna objętość resztkowa. Øzewn. 0,5 mm, dł. 16 mm. | Bez igły | szt. | 100 | Carl Roth/ H999.1 | 5 | 49.15 | 3 | 6 | 56.5225 | 69.5227 | 339.135
6.9 |  |  | Z igłą 25G | szt. | 100 | Carl Roth/ 0053.1 | 5 | 95.03 | 8 | 4 | 109.2845 | 134.4199 | 437.138
6.10 | Strzykawki jednorazowe | Końcówki typu Luer. Zgodne z normą ISO 7886- 1. Dwuczęściowe, cylinder z PP, tłok z PE. Sterylne (sterylizowane tlenkiem etylenu EO, pakowane pojedynczo). Nieścieralna skala, przekraczająca pojemność nominalną. Kryza ograniczająca wysuwanie się tłoka umożliwiająca bezproblemowe rozciąganie do pojemności maksymalnej. Nie zawierają lateksu, PVC i silikonu. | Poj. nom. 2 ml; poj. maks. 3 ml; podziałka 0,1 ml. | szt. | 100 | Carl Roth/ 0056.1 | 50 | 13.29 | 50 | 73 | 15.2835 | 18.7987 | 1115.6955
6.11 |  |  | Poj. nom. 5 ml; poj. maks. 6 ml; podziałka 0,2 ml. | szt. | 100 | Carl Roth/ 0057.1 | 20 | 19.81 | 12 | 17 | 22.7815 | 28.0212 | 387.2855
6.12 |  |  | Poj. nom. 10 ml; poj. maks. 12 ml; podziałka 0,5 ml. | szt. | 100 | Carl Roth/ 0058.1 | 15 | 28.33 | 6 | 10 | 32.5795 | 40.0728 | 325.795
6.13 |  |  | Poj. nom. 20 ml; poj. maks. 24 ml; podziałka 1 ml. | szt. | 100 | Carl Roth/ 0059.1 | 15 | 42.38 | 7 | 11 | 48.737 | 59.9465 | 536.107
6.14 | Strzykawki jednorazowe | Dwuczęściowe strzykawki do precyzyjnego dozowania. Pojemność 1 ml, skalowanie 0,01 ml. Wykonane z PP/PE, sterylne (pakowane pojedynczo), nie zawierają lateksu, PVC. Nieścieralna podziałka. Z "kolcem" na tłoku, w celu zminimalizowania objętości resztkowej. Centrycznie umieszczona ekspansja do końcówek Luer. Poj. 1 ml; podziałka 0,01 ml. |  | szt. | 100 | Carl Roth/ T987.1 | 30 | 51.4 | 16 | 35 | 59.11 | 72.7053 | 2068.85
6.15 | Strzykawki jednorazowe | Zgodne z normą ISO 7886- 1. Dwuczęściowe, cylinder z PP, tłok z PE. Sterylne (sterylizowane tlenkiem etylenu EO, pakowane pojedynczo). Nieścieralna skala, przekraczająca pojemność nominalną. Kryza ograniczająca wysuwanie się tłoka umożliwia bezproblemowe rozciąganie do pojemności maksymalnej. Nie zawierają lateksu, PVC i silikonu. Końcówka typu Luer-Lock. | Poj. nom. 2 ml; poj. maks. 3 ml; podziałka 0,1 ml. | szt. | 100 | Carl Roth/ EP95.1 | 5 | 52.41 | 2 | 3 | 60.2715 | 74.1339 | 180.8145
6.16 |  |  | Poj. nom. 5 ml; poj. maks. 6 ml; podziałka 0,2 ml. | szt. | 100 | Carl Roth/ EP96.1 | 5 | 66.2 | 2 | 2 | 76.13 | 93.6399 | 152.26
6.17 |  |  | Poj. nom. 10 ml; poj. maks. 12 ml; podziałka 0,5 ml. | szt. | 100 | Carl Roth/ EP97.1 | 5 | 96.79 | 2 | 4 | 111.3085 | 136.9095 | 445.234
6.18 |  |  | Poj. nom. 20 ml; poj. maks. 24 ml; podziałka 1 ml. | szt. | 100 | Carl Roth/ EP98.1 | 5 | 211.63 | 3 | 8 | 243.3745 | 299.3506 | 1946.996
6.19 | Igły jednorazowe | Długie ostrze. Wykonane ze stali chromoniklowej pokrytej silikonem, końcówka Luer- Lock. Sterylne. Pakowane pojedynczo pudełku z dozownikiem | Ø zewn. 0,60 mm; dł.60 mm; rozmiar 23 G | szt. | 100 | Carl Roth/ C720.1 | 5 | 20.81 | 1 | 3 | 23.9315 | 29.4357 | 71.7945
6.20 | Igły jednorazowe | Długie ostrze. Wykonane ze stali chromoniklowej pokrytej silikonem, końcówka Luer- Lock. Sterylne. Pakowane pojedynczo pudełku z dozownikiem | Ø zewn. 0,60 mm; dł.80 mm; rozmiar 23 G | szt. | 100 | Carl Roth/ C629.1 | 5 | 39.62 | 1 | 3 | 45.563 | 56.0425 | 136.689
6.21 | Igły jednorazowe | Długie ostrze. Wykonane ze stali chromoniklowej pokrytej silikonem, końcówka Luer- Lock. Sterylne. Pakowane pojedynczo pudełku z dozownikiem | Ø zewn. 0,70 mm; dł.30 mm; rozmiar 22 G | szt. | 100 | Carl Roth/ X128.1 | 5 | 9.78 | 2 | 2 | 11.247 | 13.8338 | 22.494
6.22 | Igły jednorazowe | Długie ostrze. Wykonane ze stali chromoniklowej pokrytej silikonem, końcówka Luer- Lock. Sterylne. Pakowane pojedynczo pudełku z dozownikiem | Ø zewn. 0,80 mm; dł.40 mm; rozmiar 21 G | szt. | 100 | Carl Roth/ X127.1 | 5 | 9.78 | 2 | 2 | 11.247 | 13.8338 | 22.494
6.23 | Igły jednorazowe | Długie ostrze. Wykonane ze stali chromoniklowej pokrytej silikonem, końcówka Luer- Lock. Sterylne. Pakowane pojedynczo pudełku z dozownikiem | Ø zewn. 0,80 mm; dł.120 mm; rozmiar 21 G | szt. | 100 | Carl Roth/ C630.1 | 50 | 64.19 | 31 | 37 | 73.8185 | 90.7968 | 2731.2845
6.24 | Igły jednorazowe | Długie ostrze. Wykonane ze stali chromoniklowej pokrytej silikonem, końcówka Luer- Lock. Sterylne. Pakowane pojedynczo pudełku z dozownikiem | Ø zewn. 0,90 mm; dł.40 mm; rozmiar 20 G | szt. | 100 | Carl Roth/ C721.1 | 15 | 9.78 | 10 | 10 | 11.247 | 13.8338 | 112.47
6.25 | Igły jednorazowe | Długie ostrze. Wykonane ze stali chromoniklowej pokrytej silikonem, końcówka Luer- Lock. Sterylne. Pakowane pojedynczo pudełku z dozownikiem | Ø zewn. 0,90 mm; dł.70 mm; rozmiar 20 G | szt. | 100 | Carl Roth/ C722.1 | 5 | 21.06 | 27 | 33 | 24.219 | 29.7894 | 799.227
| Igły jednorazowe | Długie ostrze. Wykonane ze stali chromoniklowej pokrytej silikonem, końcówka Luer- Lock. Sterylne. Pakowane pojedynczo pudełku z dozownikiem | Ø zewn. 0,80 mm; dł.50 mm; rozmiar 21 G | szt. | 100 | Carl Roth/ 0060.1 |  |  |  | 9 | 19.32 | 23.7636 | 173.88
| Igły jednorazowe | Długie ostrze. Wykonane ze stali chromoniklowej pokrytej silikonem, końcówka Luer- Lock. Sterylne. Pakowane pojedynczo pudełku z dozownikiem | Ø zewn. 1,10 mm; dł.50 mm; rozmiar 19 G | szt. | 100 | Carl Roth/ C723.1 |  |  |  | 6 | 19.32 | 23.7636 | 115.92
7 | PIPETY I AKCESORIA
7.1 | Pipety Pasteura | Bez podziałki. Wykonane z przezroczystego LDPE, niesterylne, nietłukące się, nietoksyczne, z możliwością sterowania w sposób powtarzalny rozmiarami kropli. Poj. cał. 2,3 ml; wielkość kropli 40 µl; ilość kropli na ml 25; dł. 225 mm. |  | szt. | 400 | Carl Roth/ EA56.1 | 3 | 63.44 | 2 | 2 | 72.956 | 89.7359 | 145.912
7.2 | Pipety Pasteura | Wykonane z przezroczystego szkła sodowo-wapniowego. Równomiernie uformowane. Grubość ścianki 0,55- 0,8 mm. Z przewężeniem na zatyczkę z waty. 3 klasa hydrolityczna | Dł. całk. 150 mm; długość końcówki 60 mm; zewn. Ø końcówki 1,3 mm. | szt. | 1000 | Carl Roth/ 4518.1 | 3 | 120.61 | 2 | 2 | 138.7015 | 170.6028 | 277.403
7.3 | Pipety Pasteura | Wykonane z przezroczystego szkła sodowo-wapniowego. Równomiernie uformowane. Grubość ścianki 0,55- 0,8 mm. Z przewężeniem na zatyczkę z waty. 3 klasa hydrolityczna | Dł. całk. 230 mm; długość końcówki 140 mm; zewn. Ø końcówki 1,3 mm. | szt. | 1000 | Carl Roth/ 4522.1 | 3 | 133.4 | 2 | 9 | 153.41 | 188.6943 | 1380.69
7.4 | Pipety Pasteura | Wykonane z przezroczystego LDPE, nietłukące się, nietoksyczne, z możliwością sterowania w sposób powtarzalny rozmiarami kropli. Z podziałką, niesterylne | Poj. cał. 6,2; skalowane do 5 ml; wielkość kropli 54 µl; ilość kropli na ml -19; dł. 217 mm. | szt. | 250 | Carl Roth/ EA61.1 | 3 | 45.89 | 2 | 2 | 52.7735 | 64.9114 | 105.547
7.5 |  |  | Poj. cał. 3,4; skalowane do 1 ml; wielkość kropli 40 µl; ilość kropli na ml -25; dł. 155 mm. | szt. | 500 | Carl Roth/ EA62.1 | 3 | 38.11 | 6 | 11 | 43.8265 | 53.9066 | 482.0915
| Pipety Pasteura jednorazowe | Wykonane z przezroczystego LDPE, nietłukące się, nietoksyczne, z możliwością sterowania w sposób powtarzalny rozmiarami kropli. Sterylne, pakowane pojedynczo. Z podziałką. | Poj. cał. 3,4; skalowane do 1 ml; wielkość kropli 40 µl; ilość kropli na ml -25; dł. 155 mm. | szt. | 500 | Carl Roth/ EA63.1 |  |  |  | 1 | 196.95 | 242.2485 | 196.95
7.6 | Jednorazowe pipety kapilarne | Wykonane ze szkła borokrzemianowego 3.3.Certyfikat CE zgodnie z IVD 98/79 EG. Zgodne z ISO 7550. Samonapełniające się dzięki kapilarnym siłom. Długość 29-32 mm. Pakowane po nie więcej niż 100 sztuk w dozowniku. Nieheparynizowane. Max. błąd 0,5% | Pojemność 20 µl. | szt. | 100 | Carl Roth/ L926.1 | 3 | 23.07 | 1 | 2 | 26.5305 | 32.6325 | 53.061
| Jednorazowe pipety kapilarne minicaps | Ze szkła borokrzemianowego 3.3. Nieheparynizowane. Certyfikat CE zgodnie z IVD 98/79 EG. Zgodne z ISO 7550. Błąd 0,5%. Współczynnik zmienności 1%. Samonapełniające się dzięki siłom kapilarnym (end-to-end) | Poj. 10 µl; długość 30-32 mm. | szt. | 1000 | Carl Roth/ L925.2 |  |  |  | 1 | 33.45 | 41.1435 | 33.45
| Kapilary | Ze szkła AR®. Cienkościenne. Otwarte z jednej strony. Dł. 80 mm, Ø zewn. 1,35 mm, Ø wewn. 0,95 mm. |  | szt. | 100 | Carl Roth/ 0820.1 |  |  |  | 41 | 16.15 | 19.8645 | 662.15
7.7 | Pipety wielowymiarowe | Wielomiarowe z tłokiem ssącym. Z podziałką pierścieniową w głównych punktach skali. Podziałka do końcówki pipety. Punkt zerowy na górze. Ze szkła AR. Ze skalą.. | Poj. 1 ml; podziałka 0,01 ml. | szt. | 1 | Carl Roth/ T742.1 | 2 | 52.16 | 6 | 7 | 59.984 | 73.7803 | 419.888
7.8 |  |  | Poj. 2 ml; podziałka 0,02 ml. | szt. | 1 | Carl Roth/ T743.1 | 2 | 52.66 | 3 | 2 | 60.559 | 74.4876 | 121.118
| Mikropipetor | Tłokowy, działający na zasadzie wypierania powietrza. Ergonomiczny uchwyt umożliwiający obsługę jedną ręką. Osobny wyrzutnik końcówek.Wygodny uchwyt na palec. Czytelny wyświetlacz. Z certyfikatem zgodności wg DIN 12600 i certyfikatem jakości. W całości autoklawowalne w temp. 121°C (2 bar) odpowiadającej DIN EN 285. | Poj. 100-1000 µl; podziałka 1 µl; typ końcówki 1000 µl | szt. | 1 | Carl Roth/ TA25.1 |  |  |  | 3 | 644.4945 | 792.7282 | 1933.4835
| Mikropipetor | Solidne, wysokiej jakości pipety o zmiennej pojemności, do prac rutynowych i do zastosowań o wysokich wymaganiach. Ergonomiczny uchwyt na palec ułatwia pracę oraz obsługę jedną ręką. Osobny przycisk wyrzutnika końcówek. Umieszczony centralnie duży przycisk pipetujący wpływa na równomierny ruch tłoka. Osobne ustawianie objętości, dla osób prawo- i leworęcznych. Czytelny wyświetlacz. Zintegrowana funkcja kalibrowania umożliwia łatwą kalibrację bez konieczności użycia narzędzi. Tłok i wyrzutnik odporne na korozję. Wąski trzon. Oznaczenie DE-M, z certyfikatem jakości. Zgodność z CE-IVD. W całości autoklawowalne w 121°C (2 bar) wg DIN EN 285 | Pojemność 0,5-10 µl, dokładność 10 µl <±1,0 | szt. | 1 | Carl Roth/ 2681.2 |  |  |  | 1 | 805.05 | 990.2115 | 805.05
| Gruszka do pipet | Z naturalnego kauczuku. Do pipet jedno- i wielomiarowych. Otwieranie zaworu ze szklaną kulką przez lekkie naciśnięcie oznakowanego punktu. Do pipet do 10 ml. Długość całkowita 125 mm, masa 50 g. |  | szt. | 1 | Carl Roth/ 0251.1 |  |  |  | 2 | 16.15 | 19.8645 | 32.3
7.9 | Smoczki do pipet | Do pipet Pasteura. Pojemność ssania <2 ml. Wykonane z naturalnej gumy. Transparentne. |  | szt. | 100 | Carl Roth/ 8404.1 | 5 | 73.47 | 5 | 5 | 84.4905 | 103.9233 | 422.4525
7.10 | Smoczki do pipet | Wykonane z silikonu. Autoklawowalne. | Poj. 2 ml; dł. 53 mm; Ø otworu 6 mm. | szt. | 5 | Carl Roth/ C530.1 | 10 | 21.82 | 5 | 12 | 25.093 | 30.8644 | 301.116
| Smoczki do pipet | Wykonane z silikonu. Autoklawowalne. | Poj. 1 ml; dł. 40 mm; Ø otworu 5 mm. | szt. | 10 | Carl Roth/ C529.1 |  |  |  | 1 | 27.39 | 33.6897 | 27.39
| Smoczki do pipet | Wykonane z silikonu. Autoklawowalne. | Poj. 2 ml; dł. 53 mm; Ø otworu 6 mm. | szt. | 5 | Carl Roth/ C530.1 |  |  |  | 2 | 25.09 | 30.8607 | 50.18
7.11 | Końcówki do pipet | Standardowe, niesterylne. Wykonane z PP, autoklawowalne. Poj. 100-1000 ul |  | szt. | 1000 | Carl Roth/ 2679.1 | 3 | 25.58 | 15 | 17 | 29.417 | 36.1829 | 500.089
| Końcówka pipet | Wykonane z PP. Autoklawowalne. | Pojemność 0,1-10 µl | szt. | 1000 | Carl Roth/ K138.1 |  |  |  | 1 | 73.73 | 90.6879 | 73.73
| Końcówki pipet | Wykonane z PP. Autoklawowalne. | Bezbarwne. Długość 156,5 mm. Pasują do Roth, Brand, Eppendorf, Gilson, Sartorius. Oznakowanie CE (IVD) | szt. | 100 | Carl Roth/ HL75.1 |  |  |  | 2 | 82.94 | 102.0162 | 165.88
| Końcówki pipet | Wykonane z PP. Autoklawowalne.Bezbarwne. Pasują do Brand, Eppendorf, Gilson, Roth, Sartorius i Socorex. | Pojemność 100-1200 µl, luzem w torbie, niesterylne. | szt. | 1000 | Carl Roth/ B006.1 |  |  |  | 2 | 55.83 | 68.6709 | 111.66
| Stojak obrotowy | Stojak karuzelowy na większość standardowych pipet. Mieści do 12 pipet jednokanałowych (6 zawieszonych na uchwycie + 6 na przycisku pipetującym) lub 3 pipety wielo- i 3 jednokanałowe. Ciężka podstawa zapewnia stabilność na stole laboratoryjnym. Stojak można odwrócić do góry dnem i zamontować pod półką, co zapewnia oszczędność miejsca | Wymiary: Ø 332 mm x wys. 193 mm | szt. | 1 | Carl Roth/ XT82.1 |  |  |  | 1 | 237.08 | 291.6084 | 237.08
8 | WĘŻE I AKCESORIA
8.1 | Węże silikonowe | Odporny na temperaturę od -60 do +200 °C Twardość wg Shore'a: 60 A, elastyczny, miękki. Wytrzymały w temperaturze chwilowej do 260 stopni C | Ø wewn. 8 mm; Ø zewn. 11 mm | m | 10 | Carl Roth/ 9576.1 | 2 | 78.23 | 2 | 4 | 89.9645 | 110.6563 | 359.858
| Węże próżniowe | wew. 12 mm, zewn. 22 mm grubość scianki 5 mm |  | m | 5m | Carl Roth/ T980.1 |  |  |  | 3 | 256.93 | 316.0239 | 770.79
8.2 | Węże z TPE | Wykonany z TPE. Temperatura robocza: -60 °C do +135 °C, twardość wg Shore'a: 61 A. Odpowiednie do pomp perystaltycznych. Odporne na działanie ozonu. Niska przenikalnosć gazów. Odporność na ciecze nieorganiczne. | Ø wewn. 6,4 mm; Ø zewn. 11,2 mm | m | 15 | Carl Roth/ AH65.1 | 2 | 265.8 | 4 | 6 | 305.67 | 375.9741 | 1834.02
8.3 | Węże z Tygon E-3603 | Mogą być stosowane w temperaturach od -46 do 74 °C. Przezroczyste. Twardość wg Shore'a: A56. Autoklawowalny. Wysoka odporność chemiczna. | Ø wewn. 3,2 mm; Ø zewn. 4,8 mm | m | 15 | Carl Roth/ YL83.1 | 2 | 81.74 | 1 | 2 | 94.001 | 115.6212 | 188.002
8.4 | Węże z Tygon E-3604 | Mogą być stosowane w temperaturach od -46 do 74 °C. Przezroczyste. Twardość wg Shore'a: A56. Autoklawowalny. Wysoka odporność chemiczna. | Ø wewn. 6,4 mm; Ø zewn. 9,6 mm | m | 15 | Carl Roth/ YL87.1 | 2 | 267.8 | 1 | 2 | 307.97 | 378.8031 | 615.94
8.5 | Węże z FEP | Możliwość stosowania w temperaturach od -270 do +205°C. Giętki, nieporowaty, gazoszczelny. Twardość wg Shore'a: 55-60 D. Przezroczysty. Autoklawowalny. | Ø wewn. 2,0 mm, Ø zewn. 4,0 mm. | m | 10 | Carl Roth/ C023.1 | 1 | 112.34 | 1 | 2 | 129.191 | 158.9049 | 258.382
| Węże z FEP | Możliwość stosowania w temperaturach od -270 do +205°C. Giętki, nieporowaty, gazoszczelny. Twardość wg Shore'a: 55-60 D. Przezroczysty. Autoklawowalny. | Ø wewn. 10,0 mm, Ø zewn. 12,0 mm. | m | 5 | Carl Roth/ C027.1 |  |  |  | 1 | 243.662 | 299.7043 | 243.662
| Węże próżniowe | Wykonane z kauczuku naturalnego, czerwone. Zakres temperatur pracy: -10 +50 st. C. Twardość wg Shore'a 45A Grubość ścianki 5 mm. | Ø wewn. 8 mm; Ø zewn. 18 mm; | m | 25 | Carl Roth/ 0680.2 |  |  |  | 1 | 456.481 | 561.4716 | 456.481
| Węże silikonowe | Odporny na temperaturę od -60 do +200 °C Twardość wg Shore'a: 60 A, elastyczny, miękki. Wytrzymały w temperaturze chwilowej do 260 stopni C | Ø wewn. 6 mm; Ø zewn. 9 mm; | m | 25 | Carl Roth/ 9572.1 |  |  |  | 1 | 154.85 | 190.4655 | 154.85
| Węże próżniowe | Wykonane z silikonu. Odporne na temperaturę od -60 do +180°C. Twardość wg Shore'a: 55 A, grubościenne, nieprzezroczyste. Autoklawowalne. Wytrzymały w temperaturze chwilowej do 260 stopni C | Ø wewn. 8 mm; Ø zewn. 16 mm | m | 5 | Carl Roth/ 9746.1 |  |  |  | 2 | 174.74 | 214.9302 | 349.48
| Węże próżniowe | Wykonane z silikonu. Odporne na temperaturę od -60 do +180°C. Twardość wg Shore'a: 55 A, grubościenne, nieprzezroczyste. Autoklawowalne. Wytrzymały w temperaturze chwilowej do 260 stopni C | Ø wewn. 6 mm; Ø zewn. 12 mm | m | 5 | Carl Roth/ 9742.1 |  |  |  | 3 | 92.56 | 113.8488 | 277.68
| Węże próżniowe | Wykonane z silikonu. Odporne na temperaturę od -60 do +180°C. Twardość wg Shore'a: 55 A, grubościenne, nieprzezroczyste. Autoklawowalne. Wytrzymały w temperaturze chwilowej do 260 stopni C | Ø wewn. 8 mm; Ø zewn. 16 mm | m | 5 | Carl Roth/ 9746.1 |  |  |  | 1 | 174.74 | 214.9302 | 174.74
| Węże gumowe | Wykonane z kauczuku naturalnego, czerwone. Zakres temperatur pracy -10 +50 st. C. Twardość wg Shore'a 45A | Ø wewn. 8 mm; Ø zewn. 12 mm | m | 10 | Carl Roth/ 0676.1 |  |  |  | 1 | 75.27 | 92.5821 | 75.27
8.6 | Łączniki proste | Wykonane z PP, białe, zakończone stożkowo. Autoklawowalne. | Ø zewn. wylotu 2 mm; do węży o Ø wewn. 4-5 mm. | szt. | 10 | Carl Roth/ E791.1 | 3 | 14.04 | 1 | 2 | 16.146 | 19.8596 | 32.292
8.7 |  |  | Ø zewn. wylotu 3 mm; do węży o Ø wewn. 5-7 mm. | szt. | 10 | Carl Roth/ E792.1 | 3 | 15.3 | 1 | 2 | 17.595 | 21.6418 | 35.19
8.8 | Łączniki proste | Wykonane z PP, białe, zakończone stożkowo. Autoklawowalne. | Ø zewn.wylotu 4 mm; do węży o Ø wewn. 8-10 mm. | szt. | 10 | Carl Roth/ E793.1 | 3 | 20.81 | 2 | 3 | 23.9315 | 29.4357 | 71.7945
| Łączniki T | Wykonane z PP, niebarwione, przezroczyste. Autoklawowalne. | Ø zewn. 6 mm; do węży o Ø wewn. 4-5 mm | szt. | 10 | Carl Roth/ E764.1 |  |  |  | 1 | 16.15 | 19.8645 | 16.15
| Uszczelka filtracyjna | Wykonana z kauczuku naturalnego. Stożkowe. Do próżnioszczelniowego połączenia kolby próżniowej z lejkiem filtracyjnym. | Ø na górze, zewn. 21 mm; Ø podstawy zewn. 12 mm; wys. 18 mm; gr. ścianki 2,5 mm. | szt. | 1 | Carl Roth/ 9755.1 |  |  |  | 2 | 4.324 | 5.3185 | 8.648
| Uszczelka filtracyjna | Wykonana z kauczuku naturalnego. Stożkowe. Do próżnioszczelniowego połączenia kolby próżniowej z lejkiem filtracyjnym. | Ø na górze, zewn. 27 mm; Ø podstawy zewn. 17 mm; wys. 20 mm; gr. ścianki 3 mm. | szt. | 1 | Carl Roth/ 9756.1 |  |  |  | 2 | 4.6115 | 5.6721 | 9.223
8.9 | Uszczelka filtracyjna | Wykonana z kauczuku naturalnego. Stożkowe. Do próżnioszczelniowego połączenia kolby próżniowej z lejkiem filtracyjnym. | Ø na górze, zewn. 33 mm; Ø podstawy zewn. 21 mm; wys. 24 mm; gr. ścianki 3 mm. | szt. | 1 | Carl Roth/ 9757.1 | 10 | 4.26 | 2 | 6 | 4.899 | 6.0258 | 29.394
8.10 |  |  | Ø na górze, zewn. 41 mm; Ø podstawy zewn. 27,5 mm; wys. 27 mm; gr. ścianki 4 mm. | szt. | 1 | Carl Roth/ 9758.1 | 10 | 5.77 | 2 | 6 | 6.6355 | 8.1617 | 39.813
8.11 |  |  | Ø na górze, zewn. 53 mm; Ø podstawy zewn. 33 mm; wys. 34 mm; gr. ścianki 5 mm. | szt. | 1 | Carl Roth/ 9759.1 | 3 | 6.02 | 2 | 6 | 6.923 | 8.5153 | 41.538
8.12 |  |  | Ø na górze, zewn. 68 mm; Ø podstawy zewn. 48 mm; wys. 35 mm; gr. ścianki 5,5 mm. | szt. | 1 | Carl Roth/ 9760.1 | 3 | 7.02 | 2 | 6 | 8.073 | 9.9298 | 48.438
8.13 |  |  | Ø na górze, zewn. 78 mm; Ø podstawy zewn. 58 mm; wys. 35 mm; gr. ścianki 6 mm. | szt. | 1 | Carl Roth/ 9761.1 | 3 | 9.78 | 2 | 6 | 11.247 | 13.8338 | 67.482
8.14 |  |  | Ø na górze, zewn. 89 mm; Ø podstawy zewn. 66 mm; wys. 40 mm; gr. ścianki 6,5 mm. | szt. | 1 | Carl Roth/ 9762.1 | 3 | 11.28 | 2 | 6 | 12.972 | 15.9556 | 77.832
9 | RĘKAWICE OCHRONNE, ŚRODKI OCHRONY
| Paluszki lateksowe | Ze zwijanym brzegiem, bezpudrowe, kolor naturalny. Długość 68 mm, grubość 0,1 mm. | Szerokość 24 mm, rozmiar 3(M). | szt. | 500 | Carl Roth/ X152.1 |  |  |  | 1 | 42.88 | 52.7424 | 42.88
9.1 | Rękawice lateksowe | Lateksowe, niepudrowane. Zgodne z normą EN 420, odpowiadają EN 455.1, EN 374 i ASTM-F 1671-97. Pasujące na obie ręce. Powlekane wewnątrz, powierzchnia z teksturą. CE kategoria III. Grubość ścianki, podwójna: ok. 0,25 mm; dł. ≥240 mm. | Rozmiar S (6-7) | szt. | 100 | Carl Roth/ L949.1 | 60 | 17.55 | 38 | 42 | 20.1825 | 24.8245 | 847.665
9.2 |  |  | Rozmiar M (7-8) | szt. | 100 | Carl Roth/ L950.1 | 60 | 17.55 | 78 | 122 | 20.1825 | 24.8245 | 2462.265
9.3 |  |  | Rozmiar L (8-9) | szt. | 100 | Carl Roth/ L951.1 | 60 | 17.55 | 35 | 52 | 20.1825 | 24.8245 | 1049.49
9.4 |  |  | Rozmiar XL (9-10) | szt. | 90 | Carl Roth/ HE61.1 | 20 | 20.06 | 19 | 30 | 23.069 | 28.3749 | 692.07
9.5 | Rękawice nitrylowe | Nitrylowe, niepudrowane. Zgodne z normą EN 420, odpowiadają EN 455, EN 374 i ASTM- F 1671- 97. AQL 1,5. Teksturowana powierzchnia. CE kategoria III. Grubość ścianki ok. 0,14 mm. Bez protein lateksowych. Odporne na bromek etydyny. Pasują na obie ręce; dł. ≥240 mm. | Rozmiar S (6-7) | szt. | 100 | Carl Roth/ P776.1 | 20 | 24.82 | 16 | 22 | 28.543 | 35.1079 | 627.946
9.6 |  |  | Rozmiar M (7-8) | szt. | 100 | Carl Roth/ P777.1 | 60 | 24.82 | 48 | 85 | 28.543 | 35.1079 | 2426.155
9.7 |  |  | Rozmiar L (8-9) | szt. | 100 | Carl Roth/ P778.1 | 20 | 24.82 | 14 | 24 | 28.543 | 35.1079 | 685.032
9.8 |  |  | Rozmiar XL (9-10) | szt. | 90 | Carl Roth/ P779.1 | 10 | 33.85 | 5 | 10 | 38.9275 | 47.8808 | 389.275
9.9 | Rękawice nitrylowe | Typu Sol-Vex, wewnątrz nieflokowana bawełna. Zgodne znormą EN 420, EN 374 i EN 388. AQL 0,65. Dł. 455 mm, grubość ścianki 0,5 mm | Rozmiar 7 (S) | para | 1 | Carl Roth/ XX07.1 | 2 | 26.83 | 1 | 2 | 30.8545 | 37.951 | 61.709
9.10 | Rękawice nitrylowe | Typu Sol-Vex, wewnątrz nieflokowana bawełna. Zgodne znormą EN 420, EN 374 i EN 388. AQL 0,65. Dł. 455 mm, grubość ścianki 0,5 mm | Rozmiar 8 (M) | para | 1 | Carl Roth/ XX08.1 | 2 | 26.83 | 0 | 2 | 30.8545 | 37.951 | 61.709
| Rękawice nitrylowe | Zgodne z 89/686/EWG, CE kategoria III, chronią przed wieloma zagrożeniami. Zgodne z EN 420, EN 455, EN 374 i ASTM-F 1671-97. AQL 1,5. Zgodne z 1935/2004 - nadają się do kontaktu z żywnością. Zdatne do intensywnego użytkowania dzięki specjalnej recepturze. Wysoka elastyczność i dobra wrażliwość dotykowa. Pasują na obie ręce. Rolowany rant. Kolor niebieski. Wolne od ftalanów, zmiękczaczy i wywołujących alergie protein lateksowych. Idealne do ogólnych zastosowań laboratoryjnych, dobra odporność na tłuszcze, oleje i wiele chemikaliów. | Rozmiar M. | szt. | 100 | Carl Roth/ CPX7.1 |  |  |  | 10 | 28.54 | 35.1042 | 285.4
| Rękawice jednorazowe z nitrylu, bezpudrowe | Zdatne do intensywnego użytkowania dzięki specjalnej recepturze. Wysoka elastyczność i dobra wrażliwość dotykowa. Pasują na obie ręce. Rolowany rant Kolor niebieski. Grubość ok. 0,14 mm. Długość: co najmniej 240 mm. Wolne od ftalanów, zmiękczaczy i wywołujących alergie protein lateksowych. | Rozmiar S(6-7) | szt. | 100 | Carl Roth/ CPX6.1 |  |  |  | 2 | 28.54 | 35.1042 | 57.08
| Rękawice jednorazowe z nitrylu, bezpudrowe | Zdatne do intensywnego użytkowania dzięki specjalnej recepturze. Wysoka elastyczność i dobra wrażliwość dotykowa. Pasują na obie ręce. Rolowany rant Kolor niebieski. Grubość ok. 0,14 mm. Długość: co najmniej 240 mm. Wolne od ftalanów, zmiękczaczy i wywołujących alergie protein lateksowych. | Rozmiar L | szt. | 100 | Carl Roth/ CPX8.1 |  |  |  | 4 | 28.54 | 35.1042 | 114.16
9.11 | Rękawice winylowe | Winylowe, niepudrowane. Zgodne z normą EN 420, odpowiadają EN 455. AQL 1,5. CE kategoria I. Grubość ścianki, podwójna: ok. 0,18 mm. Bez protein lateksowych. Pasują na obie ręce; dł. ≥240 mm. | Rozmiar S (6-7) | szt. | 100 | Carl Roth/ 6177.1 | 5 | 11.28 | 0 | 2 | 12.972 | 15.9556 | 25.944
9.12 | Rękawice winylowe | Winylowe, niepudrowane. Zgodne z normą EN 420, odpowiadają EN 455. AQL 1,5. CE kategoria I. Grubość ścianki, podwójna: ok. 0,18 mm. Bez protein lateksowych. Pasują na obie ręce; dł. ≥240 mm. | Rozmiar M (7-8) | szt. | 100 | Carl Roth/ 6178.1 | 5 | 10.28 | 4 | 5 | 11.822 | 14.5411 | 59.11
9.13 | Rękawice winylowe | Winylowe, niepudrowane. Zgodne z normą EN 420, odpowiadają EN 455. AQL 1,5. CE kategoria I. Grubość ścianki, podwójna: ok. 0,18 mm. Bez protein lateksowych. Pasują na obie ręce; dł. ≥240 mm. | Rozmiar L (8-9) | szt. | 100 | Carl Roth/ 6179.1 | 5 | 11.28 | 0 | 2 | 12.972 | 15.9556 | 25.944
9.14 | Rękawice butylowe | Wykonane z gumy butylowej. Zgodne z normą EN 420, EN 421, EN 388 i EN 374. Odporne na temp. od -40° do +130°C. Odporne na krótkołańcuchowe estry, ketony i aldehydy, stężone kwasy i zasady, nasycone roztwory soli, alkohole, zmiękczacze itp. Długi mankiet. Dł. 350 mm, grubość 0,7 mm | Rozmiar 8 | para | 1 | Carl Roth/ K626.1 | 3 | 84.5 | 0 | 2 | 97.175 | 119.5252 | 194.35
9.15 | Rękawice butylowe | Wykonane z gumy butylowej. Zgodne z normą EN 420, EN 421, EN 388 i EN 374. Odporne na temp. od -40° do +130°C. Odporne na krótkołańcuchowe estry, ketony i aldehydy, stężone kwasy i zasady, nasycone roztwory soli, alkohole, zmiękczacze itp. Długi mankiet. Dł. 350 mm, grubość 0,7 mm | Rozmiar 9 | para | 1 | Carl Roth/ A621.1 | 3 | 82 | 1 | 3 | 94.3 | 115.989 | 282.9
9.16 | Rękawice butylowe | Wykonane z gumy butylowej. Zgodne z normą EN 420, EN 421, EN 388 i EN 374. Odporne na temp. od -40° do +130°C. Odporne na krótkołańcuchowe estry, ketony i aldehydy, stężone kwasy i zasady, nasycone roztwory soli, alkohole, zmiękczacze itp. Długi mankiet. Dł. 350 mm, grubość 0,7 mm | Rozmiar 10 | para | 1 | Carl Roth/ A622.1 | 3 | 82 | 1 | 3 | 94.3 | 115.989 | 282.9
9.17 | Rękawice do niskich temperatur | Do niskich temperatur. Zgodne z normą EN 511 i EN 388. Wykonane z PVC, wyściółka wewn. z przewiewnego materiału typu Thinsulate. Powłoka typu Slipstop po stronie roboczej rękawic. Tkany mankiet zapobiegający przedostaniu się zimna do rękawic. Odporne na niskie temp. do -50 °C | Rozmiar 8 | para | 1 | Carl Roth/ CC01.1 | 3 | 36.61 | 0 | 2 | 42.1015 | 51.7848 | 84.203
9.18 |  |  | Rozmiar 9 | para | 1 | Carl Roth/ CC02.1 | 3 | 36.61 | 2 | 2 | 42.1015 | 51.7848 | 84.203
9.19 |  |  | Rozmiar 10 | para | 1 | Carl Roth/ CC03.1 | 3 | 36.61 | 1 | 1 | 42.1015 | 51.7848 | 42.1015
9.20 | Rękawice do wysokich temperatur | Rękawice chroniące przed gorącem, ze skórzanym mankietem. Zgodne z EN 420, EN 388 i EN 407. Wykonane z para- amidu, włókna węglowego i wełny. Zapewniające dobrą izolację termiczną. Wytrzymałe, odporne na przecięcie.Bawełniana rękawica wewnętrzna. Do obsługi gorących pieców i suszarek laboratoryjnych i we wszystkich kontaktach z urządzeniami wytwarzającymi suche ciepło. Długość mankietu 390 mm. Odporne do +350°C. | Rozmiar 7 | para | 1 | Carl Roth/ TT84.1 | 3 | 155.97 | 0 | 2 | 179.3655 | 220.6196 | 358.731
9.21 |  |  | Rozmiar 9 | para | 1 | Carl Roth/ TT85.1 | 3 | 155.97 | 1 | 3 | 179.3655 | 220.6196 | 538.0965
9.22 |  |  | Rozmiar 10 | para | 1 | Carl Roth/ TT86.1 | 3 | 155.97 | 1 | 1 | 179.3655 | 220.6196 | 179.3655
9.23 | Okulary ochronne | Zgodne z normą EN 166. Giętkie zauszniki o regulowanej długości. Miękkie wyściółki zmniejszające ucisk. Regulacja nachylenia szybek umożliwiająca indywidualne dopasowanie. Masa 34g. |  | szt. | 1 | Carl Roth/ Y254.1 | 3 | 28.84 | 1 | 3 | 33.166 | 40.7942 | 99.498
9.24 | Okulary ochronne | Zgodne z normą EN 166 i 170. Szybka wykonana z bezbarwnego poliwęglanu, odporna na zaparowanie i zadrapania, anty UV. Zauszniki z 4-stopniową regulacją długości, regulacją kąta nachylenia oraz miękkimi końcówkami. |  | szt. | 1 | Carl Roth/ EH67.1 | 10 | 34.35 | 3 | 7 | 39.5025 | 48.5881 | 276.5175
9.25 | Okulary ochronne | Anty UV i-vo. Zgodne z normą EN 166, 170. Odporne na zarysowania. Szybki wykonane z poliwęglanu. Integralna osłona boczna. Nachylenie i długość zauszników regulowana indywidualnie. Nie wywierające ucisku. Miękki, giętki mostek nosowy i elastyczne końce zauszników. Szkła bezbarwne. Masa max. 35 g. |  | szt. | 1 | Carl Roth/ Y406.1 | 5 | 58.42 | 5 | 8 | 67.183 | 82.6351 | 537.464
| Okulary ochronne | Zgodne normą z EN 166 i EN 170. Bezbarwna, odporna na zarysowania szybka z poliwęglanu. Regulacja długości zauszników i kąta nachylenia szybki umożliwia indywidualne dopasowanie okularów. Integralne osłony boczne. Masa 30 g lub 28 g. Skyper S: mały model do wąskich twarzy. |  | szt. | 1 | Carl Roth/ P825.1 |  |  |  | 4 | 57.6725 | 70.9372 | 230.69
| Okulary ochronne | Zgodne z normą EN 166. Panoramiczne, oprawki i szybka wygięte do tyłu. Szybka wykonana z jednego kawałka poliwęglanu, przeciwmgielne, odporne na zadrapania. Poduszka silikonowa przy mostku nosowym. Długość zauszników regulowana 4-stopniowo. Masa 41 g. |  | szt. | 1 | Carl Roth/ P099.1 |  |  |  | 2 | 35.75 | 43.9725 | 71.5
| Osłona twarzy | Duża szybka zapewnia dobrą widoczność. Poliwęglanowa szybka zapewnia ochronę UV i dobre rozpoznawanie kolorów. Odporna na zarysowania, przeciwmgielna. Ochrona przed rozpryskami o średniej sile (120 m/s), przetestowane w bardzo wysokich temperaturach. Szybki można bardzo łatwo wymienić. | Przyłbica z mechanizmem zapadkowym. Rama z mocnego plastiku ABS. Miękkie podkładki we wszystkich częściach, które stykają się z głową. Przyjazna dla skóry opaska przeciwpotna, którą można wymieniać i prać. Rozszerzona ochrona górnej części głowy i brody. Można używać z maskami do ochrony dróg oddechowych lub okularami ochronnymi. Bardzo lekka, masa 407 g. Wymiary: wys. 31 x szer. 24 cm | szt. | 1 | Carl Roth/ EY84.2 |  |  |  | 1 | 215.41 | 264.9543 | 215.41
| Osłona twarzy | Zgodna z normą EN 166. Chroni przed odpryskami ciał stałych o średniej energii uderzenia, rozbryzgami cieczy i stopionych metali. Ekran o grubości 2 mm z PC (230 x 370 mm) z możliwością podnoszenia i blokowania w danej pozycji. Regulacja bezstopniowa. Z miękką winylową opaską przeciwpotną. |  | szt. | 1 | Carl Roth/ T668.1 |  |  |  | 1 | 128.03 | 157.4769 | 128.03
9.26 | Maska | Chroniąca przed pyłem, aerozolami i dymem. Ergonomicznie wyprofilowana dopasowuje się do kształtu twarzy, z zaworem klimatycznym redukującym wzrost temperatury i wilgotności pod maską. Zgodna z EN 149:2001+A1:2009 | Klasa ochrony: FFP1 NR D | szt. | 20 | Carl Roth/ CT75.1 | 2 | 178.28 | 1 | 2 | 205.022 | 252.1771 | 410.044
| Ekran ochronny | Składany. Z przezroczystego szkła akrylowego o grubości 8 mm. Chroni przed odłamkami i chlapaniem. Trzyczęściowy, można rozłożyć do 120°. | Ekran główny: szer. 450 x wys. 450 mm, 2 boczne ekrany: szer. 200 x wys. 450 mm. Masa ok. 3,7 kg. | szt. | 1 | Carl Roth/ EY84.3 |  |  |  | 3 | 363.42 | 447.0066 | 1090.26
10 | SMARY, FOLIE, NACZYNIA, SZCZOTKI, PAPIERKI WSKAŹNIKOWE, TOREBKI, TACKI, INNE
10.1 | Smar Apiezon L | Smar do celów wysokopróżniowych, o dużej absorpcji węglowodorów. Duża odporność na promieniowanie. Także jako faza stacjonarna w chromatografii gazowej. Bez silikonu i halogenów. Bardzo dobre właściwości smarujące i pochłaniania gazów, z ekstremalnie niskim ciśnieniem pary. Temp. topnienia +47 °C; ciśnienie pary (w +20 °C) 7 x 10-11 tor; zakres temp. +10 do +30°C. |  | g | 50 | Carl Roth/ 1682.1 | 2 | 310.93 | 7 | 9 | 357.5695 | 439.8105 | 3218.1255
10.2 | Smar Apiezon M | Smar do celów wysokopróżniowych, o dużej absorpcji węglowodorów. Duża odporność na promieniowanie. Także jako faza stacjonarna w chromatografii gazowej. Bez silikonu i halogenów. Z zawartością wosku. Bardzo dobre właściwości smarujące i pochłaniania gazów, z ekstremalnie niskim ciśnieniem pary. Temp. topnienia +44 °C; ciśnienie pary (w +20 °C) 1,7 x 10-9 tor ; zakres temp. +10 do +30°C. |  | g | 100 | Carl Roth/ 1683.1 | 2 | 268.55 | 1 | 6 | 308.8325 | 379.864 | 1852.995
10.3 | Smar Apiezon N | Smar wysokopróżniowy z podwyższającym konsystencję dodatkiem, dlatego bardziej lepki. Bez silikonu i halogenków. Oznaczenie: R: 12-52/53. Bardzo dobre właściwości smarujące i pochłaniania gazów, z ekstremalnie niskim ciśnieniem pary. Temp. topnienia +43 °C; ciśnienie pary (w +20 °C) 6 x 10-10 tor; zakres temp. -269 do +30°C. |  | g | 25 | Carl Roth/ 1684.1 | 2 | 357.32 | 2 | 2 | 410.918 | 505.4291 | 821.836
10.5 | Smar Apiezon H | Wszechstronny smar do bardzo wysokich temperatur. Nie rozpuszcza się przy wysokich temperaturach, ale powyżej 40 °C staje się twardszy. Bez silikonu. Bardzo dobre właściwości smarujące i pochłaniania gazów, z ekstremalnie niskim ciśnieniem pary. Temp. topnienia >+250 °C; ciśnienie pary (w +20 °C) 1,7 x 10-9 tor; zakres temp. +10 do +240°C. |  | g | 25 | Carl Roth/ 1686.1 | 2 | 315.19 | 6 | 7 | 362.4685 | 445.8363 | 2537.2795
10.7 | Smar silikonowy | Do smarowania szlifów, uszczelniania oraz jako smar poślizgowy i ochronny. Uszczelniający do urządzeń elektrycznych, poślizgowy do agregatów chłodniczych i lodówek oraz jako środek zapobiegający przyklejaniu się do form odlewniczych. Odporny na temperaturę od -50 do +200 °C. | Średnia lepkość. | g | 35 | Carl Roth/ 0856.1 | 3 | 14.79 | 2 | 2 | 17.0085 | 20.9205 | 34.017
10.8 | Smar silikonowy | Do smarowania szlifów, uszczelniania oraz jako smar poślizgowy i ochronny. Uszczelniający do urządzeń elektrycznych, poślizgowy do agregatów chłodniczych i lodówek oraz jako środek zapobiegający przyklejaniu się do form odlewniczych. Odporny na temperaturę od -50 do +200 °C. | Wysoka lepkość. | g | 35 | Carl Roth/ 0857.1 | 10 | 15.8 | 10 | 33 | 18.17 | 22.3491 | 599.61
10.12 | Smar do szlifów | Rozpuszczalny w wodzie. Do szlifów. Próżnioszczelny i zmywalny wodą. Zachowuje jednakową konsystencję od -30 do +200 °C. Nie ulega zżywiczeniu. Biodegradowalny. |  | g | 80 | Carl Roth/ E691.1 | 3 | 72.22 | 1 | 6 | 83.053 | 102.1552 | 498.318
| Smar silikonowy | Uniwersalny smar do kranów. Przezroczysty, podobny do wazeliny. Zakres temperatury od -45 do +180 °C. | Opakowanie 1kg | kg | 1 | Carl Roth/ 0836.2 |  |  |  | 1 | 165.807 | 203.9426 | 165.807
| Smar próżniowy wysokotemperaturowy | Obojętny chemicznie smar, środek antyadhezyjny i uszczelniający, na bazie perfluoropolieterów i PTFE. Można stosować w temperaturze od -15°C do +250°C. Szczególnie odporny na rozpuszczalniki i agresywne chemikalia (wraz z halogenami, kwasem azotowym oraz tlenem w postaci gazowej lub ciekłej). Wysoka nośność oraz znakomite właściwości ślizgowe dzięki błonotwórczej, gęstej strukturze perfluoropolieterowej. Niepalny, nietrujący o wielostronnym zastosowaniu. Chroni, smaruje i uszczelnia łożyska, zawory, koła zębate, gwinty, oringi, uszczelki itd. |  | g | 100 g | Carl Roth/ YT61.1 |  |  |  | 1 | 676.36 | 831.9228 | 676.36
10.14 | Olej silikonowy | Silikonowy olej M150 do łaźni grzejnych, pojemników chłodzących, inkubatorów, termostatów. Ciśnienie pary 10-5 do 10-4 mbar między +25°C a +175°C; lepkość kinematyczna w +25°C: 100 mm2 s-1 (cSt) w +100°C: 32 mm2 s-1 (cSt) | Pojemność 1l | litr | 1 | Carl Roth/ 0990.1 | 3 | 51.91 | 1 | 4 | 59.6965 | 73.4267 | 238.786
10.15 |  |  | Pojemność 5l | litr | 5 | Carl Roth/ 0990.2 | 3 | 173.77 | 2 | 3 | 199.8355 | 245.7977 | 599.5065
| Olej silikonowy | Silikonowy olej H250, do napełniania łaźni olejowych. Temperatura mięknięcia -55 °C. Gęstość przy 0 °C: 1,05g/cm3; przy 180 °C: 0,90 g/cm3. Lepkość kinematyczna w +25°C: 200 mm2 s-1 (cSt) w +100°C: 34 mm2 s-1 (cSt) |  | szt. | 6 | Carl Roth/ 1670.1 |  |  |  | 3 | 77.23 | 94.9929 | 231.69
10.18 | Szczotki | Do mycia naczyń. Z włosiem ze świńskiej szczeciny. | Dł. całk. 500 mm; dł. szczotki 100 mm; Ø - szczotki 12 mm. | szt. | 10 | Carl Roth/ 2003.1 | 3 | 51.4 | 1 | 2 | 59.11 | 72.7053 | 118.22
10.19 | Szczotki | Do mycia naczyń. Z włosiem ze świńskiej szczeciny. | Dł. całk. 270 mm; dł. szczotki 80 mm; Ø - szczotki 20 mm. | szt. | 10 | Carl Roth/ 2009.1 | 3 | 34.85 | 5 | 3 | 40.0775 | 49.2953 | 120.2325
10.20 | Szczotki | Do mycia naczyń. Z włosiem ze świńskiej szczeciny. | Dł. całk. 370 mm; dł. szczotki 85 mm; Ø - szczotki 50 mm. | szt. | 10 | Carl Roth/ 2013.1 | 3 | 77.48 | 1 | 1 | 89.102 | 109.5955 | 89.102
10.21 | Szczotki | Do mycia naczyń. Z włosiem ze świńskiej szczeciny. | Dł. całk. 270 mm; dł. Szczotki 115 mm; Ø - szczotki 30 mm. | szt. | 10 | Carl Roth/ 2011.1 | 3 | 42.88 | 3 | 3 | 49.312 | 60.6538 | 147.936
10.22 | Szczotki | Do mycia naczyń. Z włosiem ze świńskiej szczeciny. | Dł. całk. 280 mm; dł. szczotki 70 mm; Ø - szczotki 15 mm. | szt. | 10 | Carl Roth/ 2019.1 | 3 | 37.36 | 4 | 3 | 42.964 | 52.8457 | 128.892
10.23 | Szczotki | Do czyszczenia fajek, z bawełny na sztywnym drucie. Stożkowe, Ø 1,5 - 6 mm, długość około 170 mm. |  | szt. | 80 | Carl Roth/ YC35.1 | 3 | 8.78 | 1 | 6 | 10.097 | 12.4193 | 60.582
10.41 | Folia Parafilm M | Folia do przykrywania naczyń, szalek Petriego, kuwet. Bardzo elastyczna. Przylegająca szczelnie nawet do nieregularnych kształtów. Temp. mięknięcia 60 °C. Do użycia w temp. -45 do +50 °C. Przepuszczalność gazowa w temp. 23 °C przez 24 h oraz przy wilgotności 50 %: tlen: 350 cm3/m2; azot: 105 cm3/m2; dwutlenek węgla : 1100 cm3/m2. Przepuszczalność pary wodnej w temp. 37 °C przez 24 h oraz przy wilgotności 90 %: 0,8 g/m2. | Szer. 100 mm; dł. 38 m. | szt. | 1 | Carl Roth/ H666.1 | 10 | 91.52 | 4 | 14 | 105.248 | 129.455 | 1473.472
10.42 |  |  | Szer. 50 mm; dł. 75 m. | szt. | 1 | Carl Roth/ H951.1 | 10 | 110.08 | 3 | 8 | 126.592 | 155.7082 | 1012.736
| Folia aluminiowa | Folia aluminiowa, rolka - grubość 13 µm; szer. 30 cm; dł. 20 m. |  | szt. | 6 | Carl Roth/ 0192.1 |  |  |  | 3 | 95.16 | 117.0468 | 285.48
| Folia aluminiowa TLC | TLC-ready-to-use foil ALUGRAM SIL G / UV254, ze wskaźnikiem fluorescencyjnym. | Format płytki 20 x 20 cm, grubość warstwy 0,2 mm | szt. | 25 | Carl Roth/ N732.1 |  |  |  | 2 | 363.57 | 447.1911 | 727.14
| Folia aluminiowa TLC | TLC-ready-to-use foil ALOX N / UV254 w płytkach. Format płytki: 20x20 cm; grubość warstwy 0,2 mm. Ze wskaźnikiem fluorescencyjnym |  | szt. | 25 | Carl Roth/ N739.1 |  |  |  | 1 | 371.13 | 456.4899 | 371.13
| Kuweta szklana | Szkło kwarcowe przepuszczające promienie UV, z przykrywką ze szwem PTFE, wymiary: dł. 12,5 x szer. 12,5 x wys. 45 mm. |  | szt. | 1 | Carl Roth/ X852.1 |  |  |  | 3 | 291.94 | 359.0862 | 875.82
| Moździerze 55 | Wykonane ze szkliwionej porcelany, chropowata powierzchnia rozdrabniająca. Poj. 170 ml; wys. 55 mm; Ø wewn. 90 mm. Można używać z ciekłym azotem. Odporne na temperaturę do +1000°C. Autoklawowalne. |  | szt. | 1 | Carl Roth/ 1568.1 |  |  |  | 1 | 78.66 | 96.7518 | 78.66
10.54 | Pistle | Z agatu, do niskich moździerzy, Ø głowki 14 mm, długość 62mm |  | szt. | 1 | Carl Roth/ TP02.1 | 3 | 35.36 | 1 | 3 | 40.664 | 50.0167 | 121.992
10.56 | Moździerz niski z pistlem | Wykonane z agatu. Idealna, polerowana powierzchnia wewnętrzna. Wysoka odporność na ścieranie. Autoklawowalne. | Ø zewn. 60 mm; poj. 20 ml. | szt. | 1 | Carl Roth/ TL95.1 | 3 | 172.77 | 1 | 4 | 198.6855 | 244.3832 | 794.742
10.69 | Baloniki na gaz | Wykonane z lateksu. Do kontroli wlotu i wylotu powietrza i gazu na aparaturze jak i do krótkiego przechowywania gazów. Długość pustych baloników 22 cm. |  | szt. | 10 | Carl Roth/ TA08.1 | 3 | 25.83 | 22 | 32 | 29.7045 | 36.5365 | 950.544
| Baloniki na gaz | Owalne. Do mieszania lub krótkiego przechowywania gazów. Obwód około 85 cm. |  | szt. | 100 | Carl Roth/ 0933.1 |  |  |  | 5 | 35.18 | 43.2714 | 175.9
10.71 | Uniwersalny papierek wskaźnikowy | Plastikowe okrągłe pudełko ze skalą kolorów. Zawiera 1 rolkę papierków wskaźnikowych o dł. 5 m i szer. 7 mm;. Zakres pomiarowy pH 1-14; stopniowanie pH 1,0/2,0 |  | szt. | 1 | Carl Roth/ AX01.1 | 10 | 16.05 | 15 | 28 | 18.4575 | 22.7027 | 516.81
10.72 | Uniwersalne papierki wskaźnikowe | Uniwersalne papierki wskaźnikowe pH, w opakowaniu zbiorczym z tworzywa sztucznego. Zakres pomiarowy pH nie węższy niż 0-14; stopniowanie pH 1,0 |  | szt. | 100 | Carl Roth/ 0549.2 | 10 | 32.85 | 30 | 37 | 37.7775 | 46.4663 | 1397.7675
10.73 | Uniwersalne papierki wskaźnikowe 0-6 | Uniwersalne papierki wskaźnikowe pH, w opakowaniu zbiorczym z tworzywa sztucznego.. Zakres pomiarowy pH 0,0-6,0; stopniowanie pH 0,5 |  | szt. | 100 | Carl Roth/ C730.2 | 3 | 40.87 | 4 | 5 | 47.0005 | 57.8106 | 235.0025
10.74 | Uniwersalne papierki wskaźnikowe 7-14 | Uniwersalne papierki wskaźnikowe pH, w opakowaniu zbiorczym z tworzywa sztucznego. Zakres pomiarowy pH 7-14; stopniowanie pH 0,5 |  | szt. | 100 | Carl Roth/ C732.2 | 3 | 40.87 | 4 | 5 | 47.0005 | 57.8106 | 235.0025
10.79 | Taśma PTFE do gwintów | Wykonana z PTFE, do gwintów. Smaruje, chroni, uszczelnia, nadaje się do wszystkich rodzajów gwintów. Szerokość 12 mm, grubość tylko 0,08 mm, bardzo rozciągliwa. Do zastosowań w temp. od -190 do +260 °C. Jest wytrzymała na większość chemikaliów. Długość rolki 12 m. |  | rolka | 3 | Carl Roth/ 1715.1 | 4 | 8.78 | 2 | 6 | 10.097 | 12.4193 | 60.582
| Taśma ze wskaźnikiem sterylizacji | Samoprzylepne, do znakowania lub pieczętowania naczyń do sterylizacji. Można opisywać. Długość taśmy 55 m, szerokość 19 mm, Ø wewn. rolki 76 mm. Autoklawowalne.ka łyżeczkowo zakrzywiona. Autoklawowalne. | Do sterylizacji parowej | szt. | 1 | Carl Roth/ XC20.1 |  |  |  | 1 | 17.89 | 22.0047 | 17.89
10.102 | Chusteczki precyzyjne | Jednowarstwowe, białe. Ze specjalnie obrabianych nie strzępiących się i bardzo chłonnych włókien celulozowych (100% świeżej celulozy). Do precyzyjnego wycierania wrażliwych delikatnych miejsc, do czyszczenia elementów elektronicznych i kontaktów, soczewek optycznych i szkiełek mikroskopowych. Łatwe pobieranie z pudełka dozującego. | Wymiary 213x 114 mm | szt. | 280 | Carl Roth/ AA64.1 | 10 | 16.55 | 7 | 8 | 19.0325 | 23.41 | 152.26
10.104 | Marker laboratoryjny | Cienka końcówka, czarny; tusz wodoodporny |  | szt. | 10 | Carl Roth/ 9028.1 | 2 | 81.74 | 1 | 4 | 94.001 | 115.6212 | 376.004
| Tacki wagowe | Jednorazowego użytku, bezbarwne, transparentne, wykonane z PS, antyelektrostatyczne. Odporne na rozcieńczone kwasy, ługi i alkohole. Biologicznie obojętne. Trwałe w temp. do +80°C. | Poj. 20 ml, dł. 41 mm., szer. 41 mm., wys. 8 mm. | szt. | 500 | Carl Roth/ 1878.2 |  |  |  | 1 | 68.92 | 84.7716 | 68.92
| Suszarka | Z PS, z 72 kołkami (⌀ 15 x dł. 95 mm), które można dowolnie samodzielnie montować w suszarce. Otwory do wtykania kołków są z tyłu zamknięte i przez to szczelne. Wyposażone w rynienkę i rurkę ściekową (dł. 300 mm, ⌀ zewn. 12 mm). | Dł. 630mm x szer. 450 mm x gł. 110 mm. | szt. | 1 | Carl Roth/ CT39.1 |  |  |  | 1 | 312.01 | 383.7723 | 312.01
| Wata kwarcowa | Wata kwarcowa, chemicznie czysta. Do analiz elementarnych lub kolumn chromatograficznych. Rozmiar 5 do 30 mikrometrów. |  | g | 10 | Carl Roth/ 9208.1 |  |  |  | 2 | 50.17 | 61.7091 | 100.34
| Wata kwarcowa | Wata kwarcowa, chemicznie czysta. Do analiz elementarnych lub kolumn chromatograficznych. Rozmiar 5 do 30 mikrometrów. |  | g | 100 | Carl Roth/ 9208.2 |  |  |  | 1 | 349.78 | 430.2294 | 349.78
| Woreczki na próbki | Wykonane z przezroczystego LDPE. Z zamknięciem strunowym. Grubość folii 50 µm | Szer. 300 mm; wys. 400 mm. | szt. | 100 | Carl Roth/ P284.1 |  |  |  | 1 | 29.42 | 36.1866 | 29.42
| Woreczki na próbki | Wykonane z przezroczystego LDPE. Z zamknięciem strunowym. Grubość folii 50 µm | Szer. 180 mm; wys. 250 mm. | szt. | 1000 | Carl Roth/ P282.2 |  |  |  | 1 | 126.02 | 155.0046 | 126.02
| Woreczki na próbki | Wykonane z przezroczystego LDPE. Z zamknięciem strunowym. Grubość folii 50 µm | Szer. 50 mm; wys. 80 mm. | szt. | 1000 | Carl Roth/ P277.2 |  |  |  | 1 | 27.39 | 33.6897 | 27.39
| Woreczki na próbki | Wykonane z przezroczystego LDPE. Z zamknięciem strunowym. Grubość folii 50 µm | Szer. 80 mm; wys. 120 mm. | szt. | 1000 | Carl Roth/ P278.2 |  |  |  | 1 | 38.35 | 47.1705 | 38.35
| Woreczki na próbki | Wykonane z przezroczystego LDPE. Z zamknięciem strunowym. Grubość folii 50 µm | Szer. 100 mm; wys. 150 mm. | szt. | 1000 | Carl Roth/ P279.2 |  |  |  | 1 | 49.89 | 61.3647 | 49.89
11 | DROBNE URZĄDZENIA
11.10 | Pojemnik chłodzący | Ze spienionego PS. Grubościenna konstrukcja zapewniająca dobre właściwości chłodzące i zapobiegająca zbieraniu się wody kondensacyjnej. Nadający się do etanolowych mieszanin chłodzących, suchego lodu lub ciekłego azotu. Odporny termicznie do -196°C. Dokładnie dopasowana pokrywa minimalizująca ubytki powstające w wyniku ewaporacji. W zestawie z pokrywą. Poj. 5L, Ø300 x wys. 160 mm | Zielony | szt. | 1 | Carl Roth/ TE11.1 | 2 | 156.37 | 1 | 3 | 179.8255 | 221.1854 | 539.4765
11.11 |  |  | Niebieski | szt. | 1 | Carl Roth/ TE10.1 | 2 | 156.37 | 2 | 4 | 179.8255 | 221.1854 | 719.302
| Czujnik Pt 100 do P700 | Czujnik zanurzeniowy (Klasa B 1/3 DIN) o wysokiej precyzji, do pomiaru w ciekłych, gazowych i sypkich mediach. Zakres pomiaru od -200 do +450°C |  | szt. | 1 | Carl Roth/ X726.1 |  |  |  | 1 | 493.38 | 606.8574 | 493.38
11.18 | Pompka wodna strumieniowa | Pompka wodna z tworzywa PP, z zaworem przeciwzwrotnym. Nakrętka nasadowa do podłączenia wody 3,4", reduktor 1/2". |  | szt. | 1 | Carl Roth/ 7366.1 | 3 | 123.12 | 2 | 3 | 141.588 | 174.1532 | 424.764
11.25 | Końcówki do pipetora | Wykonane z PP. Autoklawowalne. Bezbarwne, skalowane. Poj. 1-200µl |  | szt. | 1000 | Carl Roth/ B002.1 | 2 | 33.35 | 4 | 4 | 38.3525 | 47.1736 | 153.41
| Filtry do pipetora | Wymienne filtry służące jako bariera przed przenikającymi cieczami i szkodliwymi oparami, chroniące wnętrze pipety, np. przed radioaktywnymi, biologicznie niebezpiecznymi lub korozyjnymi próbkami, zapewniające ochronę przed krzyżową kontaminacją. Do pipet o poj. do 200 µl. |  | szt. | 50 | Carl Roth/ X229.1 |  |  |  | 1 | 127.74 | 157.1202 | 127.74
11.32 | Zasilacz | Zasilacz do termometrów z serii P700 |  | szt. | 1 | Carl Roth/ H198.1 | 2 | 108.93 | 1 | 1 | 125.2695 | 154.0815 | 125.2695
11.37 | Termometr do kolb i do destylacji | Ze standardowym szlifem NS 14,5/23. Kapilara bez tła, pryzmatyczna. Zgodny z DIN 12784. Podziałka co 1°C. Wypełniony rtęcią. Górna część: Ø ok. 11 mm, dolna część: Ø ok. 7,5 mm. | Zakres pomiaru: -10 do +150 °C; część zanurzalna 75 mm; gł. zanurzenia 52 mm; dł. całk. 325 mm. | szt. | 1 | Carl Roth/ Y499.1 | 2 | 112.59 | 1 | 3 | 129.4785 | 159.2586 | 388.4355
11.38 | Termometr do kolb i do destylacji | Ze standardowym szlifem NS 14,5/23. Kapilara bez tła, pryzmatyczna. Zgodny z DIN 12784. Podziałka co 1°C. Wypełniony rtęcią. Górna część: Ø ok. 11 mm, dolna część: Ø ok. 7,5 mm. | Zakres pomiaru: -10 do +250 °C; część zanurzalna 68 mm; gł. zanurzenia 45 mm; dł. całk. 368 mm. | szt. | 1 | Carl Roth/ Y500.1 | 2 | 123.87 | 3 | 4 | 142.4505 | 175.2141 | 569.802
11.39 | Termometr do kolb i do destylacji | Ze standardowym szlifem NS 14,5/23. Kapilara bez tła, pryzmatyczna. Zgodny z DIN 12784. Podziałka co 1°C. Wypełniony rtęcią. Górna część: Ø ok. 11 mm, dolna część: Ø ok. 7,5 mm. | Zakres pomiaru: -10 do +250 °C; część zanurzalna 75 mm; gł. zanurzenia 52 mm; dł. całk. 375 mm. | szt. | 1 | Carl Roth/ Y501.1 | 2 | 124.37 | 2 | 2 | 143.0255 | 175.9214 | 286.051
11.41 | Termometr szklany | Termometr bagietkowy. Zielone wypełnienie. Ciecz termometryczna i farba są biodegradowalne. Białe tło. Ø 5,5 do 7,0 mm. Błąd pomiaru ±3 °C. Na górze z uchwytem. | Zakres pomiaru: -10 do +110 °C; podziałka 1 °C; dł. 300 mm; gł. zanurzenia 76 mm. | szt. | 1 | Carl Roth/ ET02.1 | 2 | 33.1 | 4 | 9 | 38.065 | 46.8199 | 342.585
11.42 | Termometr szklany | Termometr bagietkowy. Zielone wypełnienie. Ciecz termometryczna i farba są biodegradowalne. Białe tło. Ø 5,5 do 7,0 mm. Błąd pomiaru ±3 °C. Na górze z uchwytem. | Zakres pomiaru: -10 do +110 °C; podziałka 0,5 °C; dł. 300 mm; gł. zanurzenia 76 mm. | szt. | 1 | Carl Roth/ ET03.1 | 2 | 36.61 | 4 | 8 | 42.1015 | 51.7848 | 336.812
11.46 | Termometr precyzyjny | Termometr precyzyjny do pomiaru niskich temperatur. Rurkowy. Podziałka co 1°C. Kapilara: świecąco niebieska, pryzmatyczna, wypełnienie: pentan. Zakres pomiaru: -150 do +30 °C; dł. 300 mm. |  | szt. | 1 | Carl Roth/ X576.1 | 2 | 158.98 | 2 | 2 | 182.827 | 224.8772 | 365.654
11.47 | Termometr precyzyjny | Termometr precyzyjny do pomiaru niskich temperatur, Kapilara: nieosłonięta, pryzmatyczna, bez tła. Wypełnienie: alkohol. Zakres pomiaru: -100 do +100 °C; dł. 300 mm. |  | szt. | 1 | Carl Roth/ X577.1 | 2 | 156.72 | 4 | 3 | 180.228 | 221.6804 | 540.684
| Termometr precyzyjny P700 | Precyzyjny termometr 1-kanałowy, z baterią. Zintegrowana funkcja kalibracji do łatwej kompensacji tolerancji czujnika. Możliwość podłączenia czujnika pomiarowego Pt 100 lub termopary typu K. Funkcja zapamiętywania wartości min./max. i zamrażania wyniku i wartości średnich. Interfejs USB- Online- PC. Zasilany na baterie i z sieci. Zakres pomiaru: model Pt 100: -200 do + 850oC; typ K: 200 do + 1760oC Dokładność: model Pt: ±0,1oC (-100 do + 200oC); ±0,1% wartości mierzonej (reszta); typ K: ±0,2oC (0 do +200oC); ±0,5oC (+200 do +1000oC); ±1,0oC (reszta) Rozdzielczość (Pt 100 i typ K): 0,1oC Zasilanie: 1 bateria Block 9 V |  | szt. | 1 | Carl Roth/ X717.1 |  |  |  | 1 | 899 | 1105.77 | 899
| Czasomierz alarmowy | 2 niezależne kanały do oddzielnych pomiarów czasu. Funkcja odliczania wstecz / w przód. Wprowadzenie czasu po naciśnięciu przycisku funkcyjnego. Max. czas pomiaru 99 h, 59 min i 59 s. Duży wyświetlacz LCD. 1-minutowy sygnał alarmowy. Stojak zaciskowy i magnes do mocowania na powierzchniach metalowych. Automatyczne odliczanie w przód po osiągnięciu punktu zerowego | Wymiary: wys. 65 x szer. 75 x gł. 15 mm, masa ok. 65 g | szt. | 1 | Carl Roth/ A802.1 |  |  |  | 1 | 55.3 | 68.019 | 55.3
11.53 | Reduktor do butli | Wykonany wg EN ISO 2503, z mosiądzu, do bezpiecznego pobierania gazu z butli stalowych przy jednoczesnym zredukowaniu ciśnienia do poziomu potrzebnego ciśnienia roboczego maks.10 bar. Z zaworem bezpieczeństwa (otwiera się przy 12 bar). Dokładność odczytu w odstępach co 0,5 bar. | Do wodoru. Złącze do butli: W 21,8 x 1/14″ lewy; złącze do węża: G 3/8″ lewy. | szt. | 1 | Carl Roth/ 0284.1 | 1 | 243.73 | 1 | 1 | 280.2895 | 344.7561 | 280.2895
| Dmuchawa gorącego powietrza | Elektroniczna regulacja temperatury i strumienia powietrza. Ustawianie temperatury w 9 krokach, obsługa dmuchawy za pomocą 3-stopniowego przełącznika roboczego. Dane techniczne: Moc 2000 W Przepływ powietrza i temperatura: Stopień 1: 150 l/min, 50°C; Stopień 2: 150-300 l/min, 50 do 600°C; Stopień 3: 300-500 l/min, 50 do 600°C Wymiary (szer. x gł. x wys.): 253 x 84,5 x 200 mm; Zasilanie: 220-230 V, 50/60 Hz |  | szt. | 1 | Carl Roth/ AKN4.1 |  |  |  | 2 | 290.6165 | 357.4583 | 581.233
| Dysza redukująca do dmuchawy z poz. 11.57 | Nakładana dysza redukcyjna zapewniająca koncentrację gorącego strumienia powietrza. Ø 14 mm. |  | szt. | 1 | Carl Roth/ 1947.1 |  |  |  | 1 | 25.67 | 31.5741 | 25.67
| Dysza szerokostrumieniowa do dmuchawy do dmuchawy z poz. 11.57 | Nakładana dysza szerokostrumieniowa zapewniająca spłaszczenie strumienia powietrza. Szerokść 50 mm. |  | szt. | 1 | Carl Roth/ 1946.1 |  |  |  | 1 | 29.7 | 36.531 | 29.7
11.65 | Kalkulator kieszonkowy | Kieszonkowy kalkulator słoneczny, zabezpieczony przed pyłem i wodą oraz posiadający gumową otoczkę absorbującą uderzenia. 12-cyfrowy wyświetlacz LCD. Zasilanie słoneczne i na baterie. Wymiary: 158 x 106 x 40 mm. Masa ok. 146 g. W zestawie z baterią backup. |  | szt. | 1 | Carl Roth/ LN01.1 | 2 | 45.14 | 2 | 2 | 51.911 | 63.8505 | 103.822
| Minutnik | Odliczanie w przód/wstecz. Z zegarem. Maks. czas pomiaru 23 h, 59 min i 59 s. Wyraźny sygnał dźwiękowy trwający 1 min. po zakończeniu odliczania wstecznego i natychmiastowe przełączenie w tryb odliczania rosnącego. Można postawić w pozycji pionowej, umocować magnesem lub przypiąć klipsem do kieszonki. |  | szt. | 1 | Carl Roth/ K512.1 |  |  |  | 2 | 81.41 | 100.1343 | 162.82
| Multibox | Bez wkładów na końcówki. Przesuwane wieko. Na końcówki we wkładach wymiennych lub wkładach MultiTray. Odporny na działanie temperatur w od -135°C do +125°C. Można piętrować. Wymiary 12 x 7,5 x 9 cm. Można wielokrotnie autoklawować |  | szt. | 1 | Carl Roth/ 2681.1 |  |  |  | 1 | 68.57 | 84.3411 | 68.57
| Pojemniki na drobny asortyment | Wykonane z przezroczystego PS. Przegrody o różnych wymiarach. | Wym. zew. 210 x 120 mm. Ilość przegród 9. Wym. przegród 36 x 67 x H 30 mm. | szt. | 1 | Carl Roth/ K156.1 |  |  |  | 2 | 26.24 | 32.2752 | 52.48
| Pojemniki na drobny asortyment | Wykonane z przezroczystego PS. Przegrody o różnych wymiarach. | Wym. zew. 210 x 120 mm. Ilość przegród 12. Wym. przegród 56 x 32 x H 30 mm. | szt. | 1 | Carl Roth/ K157.1 |  |  |  | 2 | 26.24 | 32.2752 | 52.48
11.71 | Nożyczki | Nożyczki, do kartonu, skóry, tworzyw sztucznych, dywanów i innych materiałów. Dł. ostrza 93 mm; dł. całk. 212 mm; typ: praworęczne. |  | szt. | 1 | Carl Roth/ 9677.1 | 2 | 45.64 | 1 | 3 | 52.486 | 64.5578 | 157.458
11.75 | Lupa kieszonkowa | Płaska, wielofunkcyjna. Możliwość używania jako lupy ręcznej bądź stojącej. Asferyczna soczewka Ø ok. 60mm. Powiększenie 3,5 krotne, 14,0 dioptrii. |  | szt. | 1 | Carl Roth/ H569.1 | 2 | 100.8 | 1 | 3 | 115.92 | 142.5816 | 347.76
| Termometr kontaktowy | Do wszystkich mieszadeł magnetycznych z wejściem na termometr kontaktowy zgodnym z DIN 12878. Regulacja temperatury bez wzrostu temperatury medium. Do wyboru kilka funkcji kontrolnych (= trybów pracy) | Zakres pomiaru temperatury od -50°C do 450°C. Rozdzielczość 0,1°C. Dokładność pomiaru ±0,2 K. Odchylenie regulacji ±0,5 K. | szt. | 1 | Carl Roth/ EY84.1 |  |  |  | 1 | 1342.43 | 1651.1889 | 1342.43
| Wkraplacz z wyrównywaniem ciśnienia | Ze szkła borokrzemianowego klasy 3.3, z podziałką, cylindryczne. Z rurką wyrównującą ciśnienie, szlifem wewn. i zewn. oraz kurkiem odcinającym z zabezpieczeniem gwintu. Zgodne z DIN 12567 i ISO 4800. | Szlif 14/23, średnica otworu 2,5 mm. | szt. | 1 | Carl Roth/ KL77.1 |  |  |  | 3 | 303.91 | 373.8093 | 911.73
| Regulator próżni VAR | Urządzenia podłącza się do pompy próżniowej od strony ssącej w zespole ciągu połączeń. Podłączenia do węża o Ø wewn. 8 mm. Możliwość montażu na statywie (zaciskami na tylnej ściance urządzenia)1 Regulator próżni VAR | Dane techniczne: Zakres pomiaru 1020-0 mbar. Podziałka 10 mbar Wymiary (szer. x gł. x wys.) 80 x 80 x 150 mm (end-to-end) | szt. | 1 | Carl Roth/ NA03.1 |  |  |  | 1 | 616.95 | 758.8485 | 616.95
| Chłodnica Dimrotha | Ze szkła DURAN®. Z dwoma znormalizowanymi szlifami i dwoma odkręcanymi plastikowymi oliwkami, gwint GL 14. | Dł. Płaszcza 160 mm, szlif wew. 14/23 - szlif zewn. 16/23 | szt. | 1 | Carl Roth/ E637.1 |  |  |  | 4 | 317.16 | 390.1068 | 1268.64
| Części zapasowe do mikroaparatu destylacyjnego | Krótka nasadka destylacyjna |  | szt. | 1 | Carl Roth/ AAN6.1 |  |  |  | 1 | 425.01 | 522.7623 | 425.01
[10 empty] | razem |  |  | 149448.0105

## Arkusz2 (hidden)
Lp. | Nazwa | Opis, wymagania techniczne |  | Jm. | Wielkość opak. | Nr katalogowy / producent / dystrybutor oferowanego towaru | Szacowana ilość | Cena jedn. netto | Cena jedn. brutto | Wartość netto | Wartość euro
1 | STATYWY I ELEMENTY DO STATYWÓW, PODNOŚNIKI
1.1 | Łapa do statywu | Uniwersalna, wykonana z utwardzonego aluminium. Szer. rozwarcia 80 mm. Ø pręta 12 mm. |  | szt. | 1 | Carl Roth/ 2385.1 | 30 | 63.4455 | 78.038 | 1903.365 | 455.9067
1.2 | Łapa do statywu | Uniwersalna, wykonana z odlewu cynkowego. Czteropalczasta, z ochronną wkładką z korka. Rozchylenie maks. 90 mm, długość całk. 240 mm. |  | szt. | 1 | Carl Roth/KX89.1 | 73 | 49.5995 | 61.0074 | 3620.7635 | 867.2695
1.3 | Łapa do chłodnic | Z żeliwa, chromowana. Z ruchomą główką. Palce chwytające pokryte przezroczystym silikonem. Rozwarcie od 50 do 100 mm. Ø wałka 12 mm, dł. wałka 150 mm. |  | szt. | 1 | Carl Roth/ C826.1 | 1 | 100.93 | 124.1439 | 100.93 | 24.1754
1.4 | Łapa do statywu | Z cynkowego odlewu lakierowanego proszkowo. Palce chwytające pokryte tworzywem sztucznym. Długość pręta 140 mm. | Rozpiętość 25-80 mm. Średnica pręta 10 mm. Długość całkowita 250 mm. | szt. | 1 | Carl Roth/ X098.1 | 4 | 56.52 | 69.5196 | 226.08 | 54.1522
1.5 | Łapa do statywu | Trójpalczasta. Z cynkowego odlewu lakierowanego proszkowo. Palce chwytające pokryte tworzywem sztucznym. Długość pręta 140 mm. | Rozpiętość 0-40 mm. Średnica pręta 10 mm. Długość całkowita 225 mm. | szt. | 1 | Carl Roth/ X097.1 | 2 | 33.74 | 41.5002 | 67.48 | 16.1633
1.6 | Łapa do statywu | Cynkowy odlew lakierowany proszkowo. Łapy z korkowym wkładem | Rozpiętość 36-80 mm, długość całkowita 200 mm. | szt. | 1 | Carl Roth/ X086.1 | 2 | 60.28 | 74.1444 | 120.56 | 28.8773
1.7 | Łapa do statywu | Cynkowy odlew lakierowany proszkowo. Łapy z korkowym wkładem | Rozpiętość 12-25 mm, długość całkowita 185 mm. | szt. | 1 | Carl Roth/ X083.1 | 2 | 48.15 | 59.2245 | 96.3 | 23.0664
1.8 | Łapa do statywu | Wykonana z żeliwa. Ø pręta 12 mm. | Rozpiętość 60 mm | szt. | 1 | Carl Roth/ P175.1 | 4 | 49.31 | 60.6513 | 197.24 | 47.2442
1.9 | Łapa uniwersalna | Z żeliwa, z dwiema okrągłymi szczękami. Polerowana elektrolitycznie. Ø pręta 12 mm. | Rozpiętość 25 mm. | szt. | 1 | Carl Roth/ 1993.1 | 5 | 38.3525 | 47.1736 | 191.7625 | 45.9322
1.10 |  |  | Rozpiętość 40 mm. | szt. | 1 | Carl Roth/ 1995.1 | 8 | 40.0775 | 49.2953 | 320.62 | 76.797
1.11 |  |  | Rozpiętość 60 mm. | szt. | 1 | Carl Roth/ 1998.1 | 9 | 51.037 | 62.7755 | 459.333 | 110.0225
1.12 | Łapa z łańcuchem | Wykonana z żeliwa. Z regulowanym łańcuchem wykonanym z mosiądzu. Do przytrzymywania kolb i innych naczyń laboratoryjnych. Rozpiętość 150 mm. |  | szt. | 1 | Carl Roth/ E052.1 | 8 | 95.1625 | 117.0499 | 761.3 | 182.3517
1.13 | Podnośnik laboratoryjny | Z lekkiego metalu, stabilny. Max. obciążenie w pozycji wyjściowej ok. 60 kg. Dane dot. obciążenia roboczego wg DIN 12897. | Dł. 160 mm; szer 130 mm; wysokość robocza 60-250 mm; maks. obciążenie do 7 kg. | szt. | 1 | Carl Roth/ K579.1 | 4 | 384.1 | 472.443 | 1536.4 | 368.0088
1.14 |  |  | Dł. 200 mm; szer 230 mm; wysokość robocza 70-260 mm; maks. obciążenie do 7 kg. | szt. | 1 | Carl Roth/ K581.1 | 7 | 484.1615 | 595.5186 | 3389.1305 | 811.7872
1.15 | Podnośnik laboratoryjny | Z lekkiego metalu, stabilny. Max. obciążenie w pozycji wyjściowej ok. 60 kg. Dane dot. obciążenia roboczego wg DIN 12897. | Dł. 200 mm; szer 200 mm; wysokość robocza 70-260 mm; maks. obciążenie do 7 kg. | szt. | 1 | Carl Roth/ K580.1 | 2 | 476.09 | 585.5907 | 952.18 | 228.0725
1.16 | Pręt do statywu | Wykonany ze stali nierdzewnej. Z gwintem M 10. | Dł. 1000 mm; Ø 12 mm. | szt. | 1 | Carl Roth/ 2380.1 | 1 | 67.48 | 83.0004 | 67.48 | 16.1633
1.17 | Pręt do statywu | Wykonany ze stali nierdzewnej. Z gwintem M 10. | Dł. 750 mm; Ø 12 mm. | szt. | 1 | Carl Roth/ 2379.1 | 4 | 54.5 | 67.035 | 218 | 52.2168
1.18 | Podstawa statywu | Trójnożna. Ze stali lakierowanej proszkowo. Do prętów o max. Ø 13 mm. Pręty mocowane nakrętką M 6. Stabilne dzięki gumowym stopkom. | Dł. stopek 185 mm. | szt. | 1 | Carl Roth/ X081.1 | 1 | 127.17 | 156.4191 | 127.17 | 30.4606
1.19 | Podstawa statywu | Zgodna z DIN 12892. Wykonana ze stali lakierowanej proszkowo. Z gwintowanym otworem M 10 umieszczonym centrycznie do krótszego boku. Z czterema stopkami dla większej stabilności. Dł. x szer. ok. 250 x 160 mm |  | szt. | 1 | Carl Roth/ 2375.1 | 4 | 118.52 | 145.7796 | 474.08 | 113.5548
1.20 | Statyw na probówki | Na probówki 1,5 i 2 ml, wykonany z autoklawowalego polipropylenu, trwały do temperatury -80oC, z około 80 numerycznie oznakowanymi otworami w szyku 5x16 | Niebieski | szt. | 1 | Carl Roth/ C771.1 | 6 | 10.9595 | 13.4802 | 65.757 | 15.7506
1.21 |  |  | Różowy | szt. | 1 | Carl Roth/ C774.1 | 10 | 10.9595 | 13.4802 | 109.595 | 26.2509
1.22 | Statyw na probówki | Na probówki Ø 30 mm. Z PP. Nie unosi się na powierzchni wody. Alfanumeryczne oznakowanie otworów. Trwały w temp. od - 10 do +120 °C. Autoklawowalny. Dł. x szer. x wys. ok. 300x110x85 mm; ilość otworów ok. 24 (3 x 8). | Niebieski | szt. | 1 | Carl Roth/ K835.1 | 1 | 36.04 | 44.3292 | 36.04 | 8.6325
1.23 | Statyw na probówki | Na probówki Ø 30 mm. Z PP. Nie unosi się na powierzchni wody. Alfanumeryczne oznakowanie otworów. Trwały w temp. od - 10 do +120 °C. Autoklawowalny. Dł. x szer. x wys. ok. 300x110x85 mm; ilość otworów ok. 24 (3 x 8). | Czerwony | szt. | 1 | Carl Roth/ K834.1 | 1 | 36.04 | 44.3292 | 36.04 | 8.6325
1.24 | Statyw na probówki | Z PP. Nie unoszą się na powierzchni wody. Alfanumeryczne oznakowanie otworów, na max. 90 probówek. Trwałe w temperaturze od -10°C do +120°C. Autoklawowalne. | Wymiary 250 x 105 x 70, przegrody 60 (5 x 12). | szt. | 1 | Carl Roth/ 4327.1 | 1 | 29.13 | 35.8299 | 29.13 | 6.9774
1.25 | Statyw na probówki | Na probówki Ø 16 mm. Z PP. Nie unosi się na powierzchni wody. Alfanumer. oznakowanie otworów. Trwały w temp. od - 10 do +120 °C. Autoklawowalny. Dł. x szer. x wys. ok. 250x105x70 mm; ilość otworów ok. 60 (5 x 12). | Niebieski | szt. | 1 | Carl Roth/ 4367.1 | 3 | 29.13 | 35.8299 | 87.39 | 20.9322
1.26 | Statyw na probówki | Na probówki 1,5 i 2 ml, wykonany z autoklawowalego polipropylenu, trwały do temperatury -80oC, z około 80 numerycznie oznakowanymi otworami w szyku 5x16 | Zielony | szt. | 1 | Carl Roth/ C772.1 | 1 | 10.9595 | 13.4802 | 10.9595 | 2.6251
1.27 | Statyw na probówki | Na probówki 1,5 i 2 ml, wykonany z autoklawowalego polipropylenu, trwały do temperatury -80oC, z około 80 numerycznie oznakowanymi otworami w szyku 5x17 | Żółty | szt. | 1 | Carl Roth/ C775.1 | 1 | 10.9595 | 13.4802 | 10.9595 | 2.6251
1.28 | Statyw na kuwety | Z PP. Na 16 kuwet o długości drogi optycznej 10 mm. Numerycznie oznakowane otwory. Wymiary: dł. 210 x szer. 70 x wys. 38 mm. Autoklawowalne |  | szt. | 1 | Carl Roth/ CNP5.1 | 1 | 49.76 | 61.2048 | 49.76 | 11.9188
1.29 | Łącznik dwustronny | Wykonany z lekkiego metalu. Śruby motylkowe z niklowanego mosiądzu można łatwo dokręcić. Dla prętów o maksymalnej Ø 16 mm. |  | szt. | 1 | Carl Roth/ P179.1 | 4 | 38.93 | 47.8839 | 155.72 | 37.2991
1.30 | Łącznik dwustronny | Zgodny z DIN 12895. Wykonany z żeliwa. Śruby skrzydełkowe wykonane z niklowanego mosiądzu. Do prętów o maksymalnej Ø 16 mm. |  | szt. | 1 | Carl Roth/ 2134.1 | 95 | 34.6035 | 42.5623 | 3287.3325 | 787.4039
2 | PĘSETY, SZPATUŁKI, SKALPELE, OSTRZA
2.1 | Pęseta | Prosta, koniec zaokrąglony. Wykonana ze stali 18/8 lub Remanitu 4301. Antymagnetyczna. Autoklawowalna. | Dł. 115 mm. | szt. | 1 | Carl Roth/ 2688.1 | 5 | 14.996 | 18.4451 | 74.98 | 17.9597
2.2 | Pęseta | Prosta, koniec zaokrąglony. Wykonana ze stali 18/8 lub Remanitu 4301. Antymagnetyczna. Autoklawowalna. | Dł. 160 mm. | szt. | 1 | Carl Roth/ 2691.1 | 8 | 19.32 | 23.7636 | 154.56 | 37.0212
2.3 | Pęseta | Prosta, koniec zaokrąglony. Wykonana ze stali 18/8 lub Remanitu 4301. Antymagnetyczna. Autoklawowalna. | Dł. 250 mm. | szt. | 1 | Carl Roth/ 2693.1 | 14 | 31.717 | 39.0119 | 444.038 | 106.359
2.4 | Pęseta | Zagięta , końce spiczaste, chirurgiczna. Wykonana ze stali nierdzewnej lub Remanitu 4301. Antymagnetyczna. Autoklawowalna. | Dł. 105 mm. | szt. | 1 | Carl Roth/ 2854.1 | 2 | 17.595 | 21.6418 | 35.19 | 8.4289
2.5 | Pęseta | Zagięta , końce spiczaste, chirurgiczna. Wykonana ze stali nierdzewnej lub Remanitu 4301. Antymagnetyczna. Autoklawowalna. | Dł. 115 mm. | szt. | 1 | Carl Roth/ 2855.1 | 9 | 8.97 | 11.0331 | 80.73 | 19.337
2.6 | Pęseta | Zagięta , końce spiczaste, chirurgiczna. Wykonana ze stali nierdzewnej lub Remanitu 4301. Antymagnetyczna. Autoklawowalna. | Dł. 160 mm. | szt. | 1 | Carl Roth/ 2858.1 | 4 | 24.5065 | 30.143 | 98.026 | 23.4798
2.7 | Pęseta | Prosta, końce spiczaste, wewnętrzna strona końcówek żłobkowana. Autoklawowalne. | Dł. 105 mm. | szt. | 1 | Carl Roth/ 2695.1 | 5 | 16.146 | 19.8596 | 80.73 | 19.337
2.8 | Pęseta | Prosta, końce spiczaste, wewnętrzna strona końcówek żłobkowana. Autoklawowalne. | Dł. 115 mm. | szt. | 1 | Carl Roth/ 2801.1 | 3 | 16.4335 | 20.2132 | 49.3005 | 11.8088
2.9 | Pęseta | Prosta, końce spiczaste, wewnętrzna strona końcówek żłobkowana. Autoklawowalne. | Dł. 200 mm. | szt. | 1 | Carl Roth/ 2853.1 | 3 | 33.4535 | 41.1478 | 100.3605 | 24.039
2.10 | Pęseta | Z nierdzewnej stali z trwałą powłoką z PTFE. Do pracy ze żrącymi cieczami takimi jak kwasy, alkalia, rozpuszczalniki. Trwała w temperaturach od -200 do +260 °C. O nieprzyczepnej powierzchni. Autoklawowalna. Zaokrąglona. Dł. 145 mm. |  | szt. | 1 | Carl Roth/ C832.1 | 4 | 53.92 | 66.3216 | 215.68 | 51.6611
2.11 | Pęseta | Prosta, końce spiczaste, wewnętrzna strona końcówek żłobkowana. Autoklawowalne. | Dł. 130 mm. | szt. | 1 | Carl Roth/ 2802.1 | 3 | 17.31 | 21.2913 | 51.93 | 12.4386
2.12 | Pęseta | Końcówka ceramiczna, uchwyt z plastiku PAA. Wzmocnienie przeciwdziałające złamaniu. Nie zawiera metali. Antymagnetyczna. Długość 125 mm, szer. końcówki 2 mm. |  | szt. | 1 | Carl Roth/ PE67.1 | 2 | 79.3 | 97.539 | 158.6 | 37.9889
2.13 | Pęsety, proste, końce zaokrąglone | Ze stali szlachetnej Remanit 4301. Końcówki wewnątrz rowkowane, co zapewnia lepszy chwyt. Autoklawowalne. | Długość 160 mm. | szt. | 1 | Carl Roth/ 2691.1 | 1 | 19.32 | 23.7636 | 19.32 | 4.6277
2.14 | Pęseta | Zagięta , końce spiczaste, chirurgiczna. Wykonana ze stali nierdzewnej lub Remanitu 4301. Antymagnetyczna. Autoklawowalna. | Długość 160 mm. | szt. | 1 | Carl Roth/ 2858.1 | 1 | 24.51 | 30.1473 | 24.51 | 5.8708
2.15 | Pęseta | Prosta, końce spiczaste, wewnętrzna strona końcówek żłobkowana. Autoklawowalne. | Długość 160 mm. | szt. | 1 | Carl Roth/ 2852.1 | 1 | 23.07 | 28.3761 | 23.07 | 5.5259
2.16 | Mikroszpatułka | Dwustronna. Ze stali 18/10, polerowana elektrolitycznie. Autoklawowalna. | Dł 150 mm; szer. 2 mm. | szt. | 1 | Carl Roth/ 3433.1 | 22 | 7.7855 | 9.5762 | 171.281 | 41.0264
2.17 | Szpatułka | Dwustronna. Ze stali 18/8 lub 18/10, giętka lub sztywna, polerowana elektrolitycznie. Autoklawowalna. | Dł. 185 mm; szer. 9 mm. giętka | szt. | 1 | Carl Roth/ 3298.1 | 10 | 11.5345 | 14.1874 | 115.345 | 27.6282
2.18 | Szpatułka | Dwustronna. Ze stali 18/8 lub 18/10, giętka lub sztywna, polerowana elektrolitycznie. Autoklawowalna. | Dł 250 mm; szer. 11 mm. giętka | szt. | 1 | Carl Roth/ 3318.1 | 2 | 14.13 | 17.3799 | 28.26 | 6.769
2.19 | Szpatułka | Dwustronna, zakrzywiona. Ze stali Remanit 4301, polerowana elektrolitycznie. Autoklawowalna. | Dł 185 mm; szer. 4 mm. | szt. | 1 | Carl Roth/ 3455.1 | 30 | 12.397 | 15.2483 | 371.91 | 89.0824
2.20 |  |  | Dł 185 mm; szer. 9 mm. | szt. | 1 | Carl Roth/ 3472.1 | 10 | 12.397 | 15.2483 | 123.97 | 29.6941
2.21 |  |  | Dł 210 mm; szer. 9 mm. | szt. | 1 | Carl Roth/ 3489.1 | 5 | 12.397 | 15.2483 | 61.985 | 14.8471
2.22 | Szpatułka z tworzywa sztucznego | Wykonana z PS. Przezroczysta. Długość całkowita 120 mm. Łopatka: dł. 30 x szer. 3 mm. Ø uchwytu 3 mm. Bez płytki mieszającej. |  | szt. | 500 | Carl Roth/ 4893.2 | 3 | 22.494 | 27.6676 | 67.482 | 16.1637
2.23 | Łyżeczko-szpatułka | Wykonana z nierdzewnej stali szlachetnej 18/10. Z okrągłym trzonkiem. Szpatułka: długość 28 mm, szerokość 15 mm. Łyżeczka Ø 25 mm. Autoklawowalna. | Dł. całk. 150 mm | szt. | 1 | Carl Roth/ A641.1 | 6 | 18.4575 | 22.7027 | 110.745 | 26.5264
2.24 |  |  | Dł. całk. 180 mm | szt. | 1 | Carl Roth/ A642.1 | 4 | 19.0325 | 23.41 | 76.13 | 18.2352
2.25 |  |  | Dł. całk. 210 mm | szt. | 1 | Carl Roth/ A643.1 | 3 | 20.7575 | 25.5317 | 62.2725 | 14.9159
2.26 |  |  | Dł. całk. 250 mm | szt. | 1 | Carl Roth/ A644.1 | 2 | 23.069 | 28.3749 | 46.138 | 11.0513
2.27 | Mikrołyżeczka | W kształcie łopatki. Wykonana ze stali 18/8 lub18/10. Całkowita dł. 150 mm. Długość łopatki 40 mm, szerokość 5 mm. |  | szt. | 1 | Carl Roth/ 3191.1 | 10 | 14.7085 | 18.0915 | 147.085 | 35.2308
2.28 | Mikrołyżeczka | W ksztalcie łyżeczki. Wykonana ze stali 18/8 lub18/10. Całkowita dł. 150 mm. Długość łopatki 40 mm, szerokość 7 lub 5 mm. |  | szt. | 1 | Carl Roth/ 6186.1 | 12 | 12.972 | 15.9556 | 155.664 | 37.2857
2.29 | Mikroszpatułka | Dwustronna. Ze stali 18/10, polerowana elektrolitycznie. Autoklawowalna. | Dł 210 mm; szer. 5 mm. | szt. | 1 | Carl Roth/ 2912.1 | 6 | 11.25 | 13.8375 | 67.5 | 16.1681
2.30 | Mikroszpatułka | Dwustronna. Ze stali 18/10, polerowana elektrolitycznie. Autoklawowalna. | Dł 150 mm; szer. 5 mm. | szt. | 1 | Carl Roth/ 2906.1 | 2 | 10.67 | 13.1241 | 21.34 | 5.1115
2.31 | Mikrołyżeczko-szpatułka | Ze stali szlachetnej 18/10, z sześciokątnym uchwytem. Autoklawowalna. | Dł. 140-150 mm; Ø łyżeczki 5 mm | szt. | 1 | Carl Roth/ AT18.1 | 1 | 36.33 | 44.6859 | 36.33 | 8.702
2.32 | Szpatułka dwustronna | Ze stali szlachetnej. Szerokość 6 mm, długość 150 mm. |  | szt. | 5 | Carl Roth/ 1902.1 | 3 | 77.23 | 94.9929 | 231.69 | 55.4959
2.33 | Szpatułka | Ze stali szlachetnej 18/10, polerowane elektrolitycznie. Końcówka łyżeczkowo zakrzywiona. Autoklawowalne. | Długość 185 mm, szerokość części płaskiej 5 mm. | szt. | 1 | Carl Roth/ 3015.1 | 2 | 8.07 | 9.9261 | 16.14 | 3.866
2.34 | Szpatułka dwustronna | Typu Chattaway, dwustronna. Zagięta. Ze stali szlachetnej Remanit 4024.Autoklawowalna. | Dł. 125mm; szer. cz. płaskiej 7 mm; dł cz. płaskiej 40 mm | szt. | 1 | Carl Roth/ YL29.1 | 2 | 12.68 | 15.5964 | 25.36 | 6.0744
2.35 | Szpatułka dwustronna | Typu Chattaway, dwustronna. Zagięta. Ze stali szlachetnej Remanit 4024.Autoklawowalna. | Dł. 200 mm; szer. cz. płaskiej 9 mm; dł cz. płaskiej 60 mm | szt. | 1 | Carl Roth/ YL32.1 | 4 | 15 | 18.45 | 60 | 14.3716
2.36 | Szpatułka | Ze stali 18/10, niemagnetyczna i polerowana elektrolitycznie. Końcówka jest łyżeczkowo zakrzywiona. Autoklawowalna. | Dł 210 mm; szer. 5 mm. | szt. | 1 | Carl Roth/ 3042.1 | 2 | 8.07 | 9.9261 | 16.14 | 3.866
2.37 | Zestaw mikroszpatułek | Czteroczęściowy (4 szpatułki). Szpatułki wykonane ze stali szlachetnej 18/10, z plastikowym uchwytem. Dł. 160 mm; szer. 3, 4 ,5 i 6 mm. |  | kpl. | 1 | Carl Roth/ AT16.1 | 7 | 40.0775 | 49.2953 | 280.5425 | 67.1974
2.38 | Zestaw mikrołopatek | Do proszków. Czteroczęściowy (4 szpatułki). Szpatułki wykonane ze stali szlachetnej 18/10, z plastikowym uchwytem. Dł. 160 mm; szer. 3, 4 ,5 i 6 mm. |  | szt. | 1 | Carl Roth/ AT17.1 | 4 | 45.56 | 56.0388 | 182.24 | 43.6513
2.39 | Łopatka | Do proszków. Z nierdzewnej stali szlachetnej 18/8. Antymagnetyczna. Szufelka: dł. 40 mm, szer. 10 mm. Całkowita dł. 170 mm. Autoklawowalna. |  | szt. | 1 | Carl Roth/ C829.1 | 38 | 9.223 | 11.3443 | 350.474 | 83.9479
2.40 | Szpatułka dozująca | Ostrze z nierdzewnej stali szlachetnej 18/8 lub 18/10, plastikowa rączka. Do proszków, granulatów itp. Obracając radełko dozuje się pobrany materiał. Ostrze: dł. 50 x szer. 12 mm. Długość całkowita 190 mm. Autoklawowalna. |  | szt. | 1 | Carl Roth/ C848.1 | 2 | 61.9965 | 76.2557 | 123.993 | 29.6996
2.41 | Łyżeczka podwójna | Podwójna. Wykonana ze stali szlachetnej Remanit 4301. Autoklawowalna. Dł. 190 mm. Szer. x dł. łyżeczki n 1 - 12 x 30 mm; szer. x dł. łyżeczki nr 2 - 20 x 35 mm. |  | szt. | 1 | Carl Roth/ K733.1 | 26 | 17.0085 | 20.9205 | 442.221 | 105.9237
2.42 | Łyżeczka chemiczna | Dwustronna, z okrągłym trzonkiem. Wykonana ze stali szlachetnej 18/9. Autoklawowalna. | Dł. 210 mm. Szer. x dł. łyżeczki nr 1 - 20 x 25 mm; szer. x dł. łyżeczki nr 2 - 30 x 35 mm. | szt. | 1 | Carl Roth/ K749.1 | 3 | 22.7815 | 28.0212 | 68.3445 | 16.3703
2.43 | Łódeczki wagowe | Jednorazowego użytku. Wykonane z bezbarwnego PS. Do ważenia stałych i ciekłych substancji. Odporne na temp. do +90°C. Z wylewem i z płaskim dnem. | Poj. 20 ml; dł. 57 mm; szer. 41 mm; gł. 8 mm | szt. | 250 | Carl Roth/ A229.1 | 3 | 72.0935 | 88.675 | 216.2805 | 51.805
2.44 |  |  | Poj. 140 ml; dł. 133 mm; szer. 89 mm; gł. 25 mm | szt. | 250 | Carl Roth/ A230.1 | 3 | 124.2805 | 152.865 | 372.8415 | 89.3055
2.45 | Ostrza do skalpeli | Typ 13 |  | szt. | 10 | Carl Roth/ 3609.1 | 2 | 27.968 | 34.4006 | 55.936 | 13.3982
2.46 | Ostrza do skalpeli | Typ 25L |  | szt. | 10 | Carl Roth/ H766.1 | 10 | 27.968 | 34.4006 | 279.68 | 66.9908
2.47 | Skalpel | Z wymiennymi stalowymi ostrzami. Uchwyt wykonany z aluminium. Przeznaczony do precyzyjnego cięcia papieru, kartonu i folii. Długość 148 mm. W komplecie 3 ostrza typ 1. |  | kpl. | 1 | Carl Roth/ AH88.1 | 4 | 13.846 | 17.0306 | 55.384 | 13.2659
2.48 | Ostrze do skalpela | Spiczaste do sklapela z poz. 2.47 |  | szt. | 10 | Carl Roth/ AH89.1 | 6 | 9.5105 | 11.6979 | 57.063 | 13.6681
2.49 | Skalpele jednorazowe | Sterylne (steryliz. promieniami Gamma, pakowane pojedynczo). Z ergonomicznie ukształtowanym plastikowym trzonkiem. Dwustronnie precyzyjnie szlifowane ostrze, mocno osadzone do precyzyjnego cięcia. Łatwo zdejmowany kapturek ochronny. | Wzór 10 | szt. | 10 | Carl Roth/ T997.1 | 7 | 18.17 | 22.3491 | 127.19 | 30.4654
2.50 |  |  | Wzór 21 | szt. | 10 | Carl Roth/ X003.1 | 5 | 18.17 | 22.3491 | 90.85 | 21.761
3 | NACZYNIA LABORATORYJNE, ELEMENTY APARATURY LABORATORYJNEJ
3.1 | Kolba kulista | Ze szkła DURAN®. Zgodne z DIN 12392 lub w uzupełnieniu do DIN. Autoklawowalne. | Pojemność 250 ml, średnica zewnętrzna kolby 85 mm, wysokość 140 mm. | szt. | 1 | Carl Roth/ E615.1 | 1 | 196.28 | 241.4244 | 196.28 | 47.0143
3.2 | Fiolki gwintowane | ND10. Wykonane ze szkła borokrzemianowego pierwszej klasy hydrolitycznej. Szeroki otwór do napełniania i opróżniania. Płaskie dno. Wymiary: Ø 11,6 mm, wys. 32 mm. Poj. 1,5 ml. CleanPack - fiolki pakowane w pomieszczeniu czystym klasy 10 000. | szkło przezroczyste | szt. | 100 | Carl Roth/ LC16.1 | 12 | 45.8505 | 56.3961 | 550.206 | 131.789
3.3 | Fiolki gwintowane |  | szkło oranżowe, z powierzchnią do opisu | szt. | 100 | Carl Roth/ LC17.1 | 3 | 51.612 | 63.4828 | 154.836 | 37.0874
3.4 | Zakrętki z septą | Z PP, czarne. Do fiolek gwintowanych ND10. Z otworem, Ø 7 mm. Silikon biały/PTFE czerwony UltraClean. Grubość 1,3 mm. Twardość wg Shore'a 45° |  | szt. | 100 | Carl Roth/ LC18.1 | 16 | 101.2115 | 124.4901 | 1619.384 | 387.8857
3.5 | Fiolki gwintowane | Z drobnym gwintem ND18. Wykonane z przezroczystego szkła borokrzemianowego pierwszej klasy hydrolitycznej. Pakowane w pomieszczeniu czystym klasy 10 000. Do autosamplera. | Ø 22,5 mm, wys. 46 mm, poj. 10 ml. | szt. | 100 | Carl Roth/ LC47.1 | 3 | 99.4865 | 122.3684 | 298.4595 | 71.489
3.6 |  |  | Ø 22,5 mm, wys. 75,5 mm, poj. 20 ml. | szt. | 100 | Carl Roth/ LC49.1 | 3 | 111.596 | 137.2631 | 334.788 | 80.1907
3.7 | Zakrętki | Zakrętki magnetyczne, srebrne, bez otworu. Do fiolek z drobnym gwintem ND18. Dostarczane wraz z septą, zmontowane. Materiał septy - butyl czerwony / PTFE Szary, grubość septy 1,6 mm, twardość septy wg Shore'a 55° | Bez otworu | szt. | 100 | Carl Roth/ TY90.1 | 7 | 137.839 | 169.542 | 964.873 | 231.1128
3.8 | Fiolki gwintowane | ND24 (wg norm EPA). Wykonane ze szkła borokrzemianowego pierwszej klasy hydrolitycznej. CleanPack - fiolki pakowane w pomieszczeniu czystym klasy 10 000. | Przezroczyste, poj. 20 ml, Ø 27,5 mm, wys. 57 mm | szt. | 100 | Carl Roth/ LC88.1 | 5 | 127.742 | 157.1227 | 638.71 | 152.9881
3.9 | Fiolki gwintowane | ND24 (wg norm EPA). Wykonane ze szkła borokrzemianowego pierwszej klasy hydrolitycznej. CleanPack - fiolki pakowane w pomieszczeniu czystym klasy 10 000. | Oranżowe, poj. 20 ml, Ø 27,5 mm, wys. 57 mm | szt. | 100 | Carl Roth/ LC89.1 | 2 | 232.1275 | 285.5168 | 464.255 | 111.2015
3.10 | Zakrętki z septą | Z PP, białe, bez otworu. Do fiolek gwintowanych ND24. Materiał septy - butyl czerwony/PTFE szary, grubość 2,5 mm. Twardość wg Shore'a 55° |  | szt. | 100 | Carl Roth/ LE02.1 | 6 | 143.888 | 176.9822 | 863.328 | 206.7901
3.11 | Zakrętki | Z PP, białe. Do fiolek gwintowanych ND 24, bez otworu |  | szt. | 100 | Carl Roth/ LC96.1 | 1 | 41.814 | 51.4312 | 41.814 | 10.0156
3.12 | Fiolki zatrzaskowe | Wykonane ze szkła sodowo-wapniowego trzeciej klasy hydrolit. - przezroczyste. | ND18, Ø 20 mm, wys. 40 mm, poj. 5 ml. | szt. | 100 | Carl Roth/ LC82.1 | 7 | 42.964 | 52.8457 | 300.748 | 72.0372
3.13 |  |  | ND18, Ø 22 mm, wys. 50 mm, poj. 10 ml. | szt. | 100 | Carl Roth/ LC83.1 | 18 | 48.162 | 59.2393 | 866.916 | 207.6495
3.14 |  |  | ND22, Ø 26 mm, wys. 48 mm, poj. 15 ml. | szt. | 100 | Carl Roth/ LC84.1 | 6 | 71.231 | 87.6141 | 427.386 | 102.3704
3.15 |  |  | ND22, Ø 26 mm, wys. 65 mm, poj. 25 ml. | szt. | 100 | Carl Roth/ LC85.1 | 6 | 72.956 | 89.7359 | 437.736 | 104.8495
3.16 | Wieczka zatrzaskowe | Z PE, przezroczyste, bez otworu. | Do Ø nominalnej ND18. | szt. | 100 | Carl Roth/ LC86.1 | 27 | 12.1095 | 14.8947 | 326.9565 | 78.3148
3.17 |  |  | Do Ø nominalnej ND22 | szt. | 100 | Carl Roth/ LC87.1 | 15 | 12.972 | 15.9556 | 194.58 | 46.6071
3.18 | Fiolki | Przezroczyste, ze szkła borokrzemianowego, pierwszej klasy hydrolitycznej. Tzw. CleanPack, butelki pakowane w pomieszczeniu czystym klasy 10 000. Z płaskim dnem i gwintem na nakrętkę oraz uszczelkę. Wys. 45 mm, Ø 14,7 mm, Gwint 13 mm. Poj. 4 ml. |  | szt. | 100 | Carl Roth/ LC31.1 | 5 | 53.3485 | 65.6187 | 266.7425 | 63.8919
3.19 | Zakrętki | Z PP, czarne. Bez otworu do fiolek ND13 poj. 4 ml |  | szt. | 100 | Carl Roth/ LC40.1 | 11 | 29.992 | 36.8902 | 329.912 | 79.0227
3.20 | Uszczelki (septy) | Z PTFE, Ø 12 mm, grubość 0,25 mm, do fiolek 4 ml |  | szt. | 1000 | Carl Roth/ LC42.1 | 3 | 123.7055 | 152.1578 | 371.1165 | 88.8923
3.21 | Uszczelki (septy) | Wykonane z butylu/powłoka PTFE; do fiolek 1,5 ml ND8. Grubość 1,3 mm, twardość (A wg Shore'a) 55° |  | szt. | 1000 | Carl Roth/ KE43.1 | 2 | 286.925 | 352.9177 | 573.85 | 137.4524
3.22 | Fiolki na próbki | Ze szkła borokrzemianowego o klasie hydrolityczności 1. Z płaskim dnem i gwintem na nakrętkę oraz septę. Poj. 4 ml. Wys. 45 mm, Ø 14,75 mm, grubość 0,95 mm. Gwint 13 mm. Ø wewn. szyjki 8,5 mm. | Bezbarwne | szt. | 200 | Carl Roth/ E152.1 | 12 | 85.928 | 105.6914 | 1031.136 | 246.9846
3.23 |  |  | Oranżowe | szt. | 200 | Carl Roth/ E153.1 | 8 | 101.2115 | 124.4901 | 809.692 | 193.9428
3.24 | Nakrętki | Nakrętki bez otworu, do fiolek na próbki o poj. 4 ml |  | szt. | 200 | Carl Roth/ E155.1 | 20 | 27.968 | 34.4006 | 559.36 | 133.9817
3.25 | Uszczelki (septy) | Wykonane z PTFE, Ø 12 mm, do fiolek o poj. 4 ml. |  | szt. | 1000 | Carl Roth/ E156.1 | 2 | 92.276 | 113.4995 | 184.552 | 44.2051
3.26 | Uszczelki (septy) | Wykonane z kauczuku silikonowego z powłoką PTFE, do fiolek o poj., 4 ml. |  | szt. | 200 | Carl Roth/ E157.1 | 1 | 75.84 | 93.2832 | 75.84 | 18.1657
3.27 | Uszczelki stożkowe | Komplet 8 uszczelek stożkowaych do kolb próżniowych wykonane z tworzywa EPDM Średnice górne od 22 do 84 mm. |  | kpl. | 1 | Carl Roth/ PK84.1 | 1 | 130.69 | 160.7487 | 130.69 | 31.3037
3.28 | Probówki | Wykonane z PP. Bezbarwne. Nie zawierające endotoksyn, DNA, RNase i ATP. Poj. 1,5 ml, z podziałką. Autoklawowalne. Możliwość wirowania do 20 000. Z boku matowane pole do opisu. | Niesterylne | szt. | 500 | Carl Roth/ CH76.1 | 7 | 47.5755 | 58.5179 | 333.0285 | 79.7692
3.29 | Probówki reakcyjne | Z PP. Pojemność 1,5 ml. Matowe pole do opisu. Z podziałką. Maks. szybkość wirowania do 18 000 x g. Odporne na temperaturę od -70°C do +121°C. Autoklawowalne. | Rozchylenie 12-17 mm | szt. | 1000 | Carl Roth/ 4182.1 | 6 | 35.18 | 43.2714 | 211.08 | 50.5593
3.30 | Probówki NMR | Probówki nie zawierają substancji paramagnetycznych. Wyśmienita prostość. Równomierna grubość ścianki. Dobra równomierność przekroju. Długość 178 mm. | Średnica wew. 4,20 ±0,013, średnica zewn. 4,97 ±0,013 | szt. | 5 | Carl Roth/ EP55.1 | 1 | 257 | 316.11 | 257 | 61.5584
3.31 | Probówki | Szklane, do hodowli, z gwintowanymi nakrętkami, z gwintem zgodnym z DIN. Posiadają nakrętki z PP i białe gumowe uszczelki. Odporne na temp. Autoklawowalne. | Ø zewn. 16 mm; dł. 100 mm, gwint GL 18. Poj. 12 ml. | szt. | 100 | Carl Roth/ K252.0 | 1 | 157.6765 | 193.9421 | 157.6765 | 37.7677
3.32 | Probówki wirówkowe | Z polem do opisywania. Wykonane z PP albo PS Pokrywa z PE. Sterylne. Z podziałką. Wolne od nukleozy, endotoksyn i metali. Mogą być wirowane do maks. szybkości 20 000 x g. Poj. 50 ml; Ø 29 mm; wys. 115 mm. Trwałe w temp. od - 80 do +122°C |  | szt. | 500 | Carl Roth/ N463.1 | 1 | 522.51 | 642.6873 | 522.51 | 125.1551
3.33 | Probówki wirówkowe | Wykonane z PP. Z wypukłą podziałką. Niesterylne, z pokrywą. Trwałe w temp. od - 80 do +121 °C. Maks. szybkość wirowania od 3000 x g. | Poj. 15 ml; Ø 17 mm; wys. 120 mm | szt. | 150 | Carl Roth/ AN76.1 | 6 | 104.9605 | 129.1014 | 629.763 | 150.8451
3.34 |  |  | Poj. 50 ml; Ø 29 mm; wys. 115 mm | szt. | 100 | Carl Roth/ AN78.1 | 11 | 82.4665 | 101.4338 | 907.1315 | 217.2822
3.35 | Tubus z uszczelką do kolby | Zawiera plastikową oliwkę Ø 9 mm prostą oraz tubus z PP. Uszczelka z kauczuku silikonowego. |  | szt. | 1 | Carl Roth/ A389.1 | 5 | 20.79 | 25.5717 | 103.95 | 24.8988
3.36 | Szalki Petriego | Dwuelementowe. Ze szkła sodowo-wapniowego, płaskie dno, autoklawowalne. | Ø 60 mm., wys. 15 mm | szt. | 10 | Carl Roth/ T938.1 | 3 | 50.1745 | 61.7146 | 150.5235 | 36.0544
3.37 | Szalki Petriego | Dwuelementowe. Ze szkła sodowo-wapniowego, płaskie dno, autoklawowalne. | Ø 100 mm., wys. 20 mm | szt. | 10 | Carl Roth/ T942.1 | 3 | 56.465 | 69.4519 | 169.395 | 40.5746
3.38 | Pojemnik z szeroką szyjką | Wykonany z HDPE, z wciskanym korkiem i zakrętką. Nadający się do kontaktu z żywnością. | Poj. 1000 ml, Ø wewn. szyjki 85 mm, Ø 111 mm, wys. 128 mm. | szt. | 20 | Carl Roth/ HT59.1 | 2 | 106.697 | 131.2373 | 213.394 | 51.1136
3.39 | Pojemnik na próbki | Z zakrętką, wykonany z PP, o wysokiej przezroczystości, skalowany, niełamliwy. Ze szczelnym wieczkiem. CE zgodnie z 98/79/WE. Zakrętka wykonana z HDPE. Ø 64 x wys. 70 mm, podziałka 20 ml. Poj. 100 ml. | Wieczko zielone. Niesterylne. | szt. | 100 | Carl Roth/ PT11.1 | 1 | 48.74 | 59.9502 | 48.74 | 11.6745
3.40 | Pojemnik na próbki | Na próbki. Wykonany z PP, niesterylny, z przymocowanym wieczkiem zatrzask. Wieczko można ustawiać pionowo. Podziałka 10 ml. Wodoszczelny. Odporny na temp. od - 20 do +121°C. Autoklawowalny z otwartym wieczkiem. | Poj. 50 ml; Ø wewn. 31 mm; wys.78 mm. | szt. | 650 | Carl Roth/ EP24.1 | 1 | 311.72 | 383.4156 | 311.72 | 74.6653
3.41 | Pojemnik z szeroką szyjką | Wykonany z HDPE, z wciskanym korkiem i zakrętką. Nadający się do kontaktu z żywnością. | Poj. 500 ml, Ø wewn. szyjki 70 mm, Ø 86 mm, wys. 107 mm. | szt. | 50 | Carl Roth/ HT58.1 | 1 | 197.524 | 242.9545 | 197.524 | 47.3123
3.42 | Pojemnik z szeroką szyjką | Wykonany z HDPE, z wciskanym korkiem i zakrętką. Nadający się do kontaktu z żywnością. | Poj. 1000 ml, Ø wewn. szyjki 85 mm, Ø 111 mm, wys. 128 mm. | szt. | 20 | Carl Roth/ HT59.1 | 1 | 106.697 | 131.2373 | 106.697 | 25.5568
3.43 | Pojemnik z szeroką szyjką | Wykonany z HDPE, z wciskanym korkiem i zakrętką. Nadający się do kontaktu z żywnością. | Poj. 2000 ml, Ø wewn. szyjki 87 mm, Ø 111 mm, wys. 235 mm. | szt. | 10 | Carl Roth/ HT60.1 | 2 | 70.6445 | 86.8927 | 141.289 | 33.8425
3.44 | Naczynka | Na próbki. Z niebarwionego polietylenu, z integralnym wciskanym zamknięciem. | Poj. 2,5 ml; Ø zewn. 14 mm; wys. 32 mm. | szt. | 100 | Carl Roth/ 5863.1 | 3 | 110.15 | 135.4845 | 330.45 | 79.1516
3.45 | Naczynka | Z wywinięciem. Wciskany korek (PE), szczelnie zamykający. | Poj. 20 ml; Ø zewn. 25 mm; wys. 70 mm; Ø wewn. szyjki 17 mm. | szt. | 200 | Carl Roth/ X657.1 | 1 | 194.36 | 239.0628 | 194.36 | 46.5544
3.46 | Naczynka | Na próbki. Z niebarwionego polietylenu, z integralnym wciskanym zamknięciem. | Poj. 1,0 ml; Ø zewn. 9 mm; wys. 32 mm. | szt. | 100 | Carl Roth/ 5862.1 | 1 | 56.52 | 69.5196 | 56.52 | 13.538
3.47 | Naczynka | Z wywinięciem. Wciskany korek (PE), szczelnie zamykający. | Poj. 50 ml; Ø zewn. 29 mm; wys. 100 mm; Ø wewn. szyjki 22 mm. | szt. | 200 | Carl Roth/ X663.1 | 1 | 262.98 | 323.4654 | 262.98 | 62.9907
3.48 | Naczynka | Z wywinięciem. Wciskany korek (PE), szczelnie zamykający. | Poj. 5 ml; Ø zewn. 19 mm; wys. 40 mm; Ø wewn. szyjki 13 mm. | szt. | 200 | Carl Roth/ X654.1 | 1 | 151.39 | 186.2097 | 151.39 | 36.2619
3.49 | Naczynka | Z wywinięciem. Wciskany korek (PE), szczelnie zamykający. | Poj. 10 ml; Ø zewn. 22 mm; wys. 45 mm; Ø wewn. szyjki 17 mm. | szt. | 200 | Carl Roth/ X655.1 | 1 | 160.33 | 197.2059 | 160.33 | 38.4033
3.50 | Lejki plastikowe | Wykonany z niebarwionego HDPE, o gładkiej powierzchni. Z czterema odpowietrzającymi żeberkami. (z wyjątkiem poz. 3.154). | Wys. 60 mm; Ø wylotu 3 mm; Ø u góry 50 mm. | szt. | 1 | Carl Roth/ 0583.1 | 20 | 4.324 | 5.3185 | 86.48 | 20.7143
3.51 | Lejki plastikowe | Wykonany z niebarwionego HDPE, o gładkiej powierzchni. Z czterema odpowietrzającymi żeberkami. (z wyjątkiem poz. 3.154). | Wys. 80 mm; Ø wylotu 8 mm; Ø u góry 60 mm. | szt. | 1 | Carl Roth/ 0584.1 | 20 | 4.6115 | 5.6721 | 92.23 | 22.0915
3.52 | Lejki plastikowe | Wykonany z niebarwionego HDPE, o gładkiej powierzchni. Z czterema odpowietrzającymi żeberkami. (z wyjątkiem poz. 3.154). | Wys. 145 mm; Ø wylotu 12 mm; Ø u góry 120 mm. | szt. | 1 | Carl Roth/ 0587.1 | 8 | 5.773 | 7.1008 | 46.184 | 11.0623
3.53 | Lejki plastikowe | Wykonany z niebarwionego HDPE, o gładkiej powierzchni. Z czterema odpowietrzającymi żeberkami. (z wyjątkiem poz. 3.154). | Wys. 165 mm; Ø wylotu 15 mm; Ø u góry 140 mm. | szt. | 1 | Carl Roth/ 0588.1 | 10 | 7.7855 | 9.5762 | 77.855 | 18.6484
3.54 | Lejki plastikowe | Wykonany z niebarwionego HDPE, o gładkiej powierzchni. Z czterema odpowietrzającymi żeberkami. (z wyjątkiem poz. 3.154). | Wys. 195 mm; Ø wylotu 17 mm; Ø u góry 164 mm. | szt. | 1 | Carl Roth/ 0589.1 | 2 | 8.65 | 10.6395 | 17.3 | 4.1438
3.55 | Lejki do proszków | Wykonany z PP lub PE. Lekki, o gładkiej powierzchni. Przezroczysty. Autoklawowalny. | Wys. 94 mm; Ø wewn. na górze 100 mm; Ø wewn. na dole 23 mm. | szt. | 1 | Carl Roth/ 2047.1 | 2 | 8.94 | 10.9962 | 17.88 | 4.2827
3.56 | Lejek do szlifów NS | Wykonany z PP. Do czystego napełniania kolb oraz innej aparatury. Autoklawowalne. | Szlif stożkowy NS 14/23; Ø u góry 40 mm; dł. 75 mm; dł. nóżki 17 mm. | szt. | 1 | Carl Roth/ 2060.1 | 6 | 11.82 | 14.5386 | 70.92 | 16.9872
3.57 | Szkiełka nakrywkowe | Ze szkła borokrzemianowego o klasie hydrolityczności 1. Grubość 0,17 ±0,005 mm. Do urządzeń o wysokiej rozdzielczości. Współczynnik załamania światła 1,524 do 1,527 przy 546,07 nm. Bezbarwne, przezroczyste. Umożliwiające stosoawnie do mikroskopii fluorescencyjnej. | Dł. 18 mm; szer. 18 mm. | szt. | 200 | Carl Roth/ LH22.1 | 2 | 32.5795 | 40.0728 | 65.159 | 15.6073
3.58 | Szkiełka nakrywkowe | Ze szkła borokrzemianowego o klasie hydrolityczności 1. Grubość 0,17 ±0,005 mm. Do urządzeń o wysokiej rozdzielczości. Współczynnik załamania światła 1,524 do 1,527 przy 546,07 nm. Bezbarwne, przezroczyste. Umożliwiające stosoawnie do mikroskopii fluorescencyjnej. | Dł. 24 mm; szer. 60 mm. | szt. | 100 | Carl Roth/ LH26.1 | 2 | 61.4215 | 75.5484 | 122.843 | 29.4242
3.59 | Zlewki Griffina | Z PP o wysokiej przezroczystości. Z wylewem i nadrukowaną niebieską podziałką. Odporne na temperatury od 0 do +125 °C. Autoklawowalne w temp. 121 °C. | Poj. 50 ml; podziałka 10 ml; Ø 47 mm; wys. 60 mm. | szt. | 1 | Carl Roth/ 2872.1 | 10 | 5.474 | 6.733 | 54.74 | 13.1117
3.60 | Zlewki Griffina | Z PP o wysokiej przezroczystości. Z wylewem i nadrukowaną niebieską podziałką. Odporne na temperatury od 0 do +125 °C. Autoklawowalne w temp. 121 °C. | Poj. 100 ml; podziałka 20 ml; Ø 55 mm; wys. 70 mm. | szt. | 1 | Carl Roth/ 2873.1 | 10 | 5.773 | 7.1008 | 57.73 | 13.8279
3.61 | Zlewki Griffina | Z PP o wysokiej przezroczystości. Z wylewem i nadrukowaną niebieską podziałką. Odporne na temperatury od 0 do +125 °C. Autoklawowalne w temp. 121 °C. | Poj. 150 ml; podziałka 20 ml; Ø 66 mm; wys. 80 mm. | szt. | 1 | Carl Roth/ 2874.1 | 4 | 6.6355 | 8.1617 | 26.542 | 6.3575
3.62 | Zlewki Griffina | Z PP o wysokiej przezroczystości. Z wylewem i nadrukowaną niebieską podziałką. Odporne na temperatury od 0 do +125 °C. Autoklawowalne w temp. 121 °C. | Poj. 250 ml; podziałka 50 ml; Ø 77 mm; wys. 95 mm. | szt. | 1 | Carl Roth/ 2875.1 | 4 | 6.923 | 8.5153 | 27.692 | 6.633
3.63 | Zlewki Griffina | Z PP o wysokiej przezroczystości. Z wylewem i nadrukowaną niebieską podziałką. Odporne na temperatury od 0 do +125 °C. Autoklawowalne w temp. 121 °C. | Poj. 400 ml; podziałka 50 ml; Ø 87 mm; wys. 112 mm. | szt. | 1 | Carl Roth/ 2876.1 | 4 | 9.8095 | 12.0657 | 39.238 | 9.3985
3.64 | Zlewki Griffina | Z PP o wysokiej przezroczystości. Z wylewem i nadrukowaną niebieską podziałką. Odporne na temperatury od 0 do +125 °C. Autoklawowalne w temp. 121 °C. | Poj. 10 ml; podziałka 2 ml; Ø 30 mm; wys. 36 mm. | szt. | 1 | Carl Roth/ 2870.1 | 10 | 5.19 | 6.3837 | 51.9 | 12.4314
3.65 | Zlewki Griffina | Z PP o wysokiej przezroczystości. Z wylewem i nadrukowaną niebieską podziałką. Odporne na temperatury od 0 do +125 °C. Autoklawowalne w temp. 121 °C. | Poj. 25 ml; podziałka 5 ml; Ø 38 mm; wys. 50 mm. | szt. | 1 | Carl Roth/ 2871.1 | 11 | 5.19 | 6.3837 | 57.09 | 13.6746
3.66 | Zlewki Griffina | Z PP o wysokiej przezroczystości. Z wylewem i nadrukowaną niebieską podziałką. Odporne na temperatury od 0 do +125 °C. Autoklawowalne w temp. 121 °C. | Poj. 3000 ml; podziałka 200 ml; Ø 170 mm; wys. 212 mm. | szt. | 1 | Carl Roth/ P805.1 | 3 | 49.31 | 60.6513 | 147.93 | 35.4332
3.67 | Zlewki PTFE | Wykonane z PTFE. Z wylewem. Obojętne chemicznie. Trwałe w temperaturach od -200 do +260 °C. Niska przenikalność gazowa. Antyadhezyjne. Autoklawowalne. | Poj. 10 ml; Ø zewn. 24 mm; wys. 33 mm | szt. | 1 | Carl Roth/ T646.1 | 1 | 28.84 | 35.4732 | 28.84 | 6.9079
3.68 | Zlewki PTFE | Wykonane z PTFE. Z wylewem. Obojętne chemicznie. Trwałe w temperaturach od -200 do +260 °C. Niska przenikalność gazowa. Antyadhezyjne. Autoklawowalne. | Poj. 25 ml; Ø zewn. 32 mm; wys. 47 mm | szt. | 1 | Carl Roth/ T647.1 |  | 33.17 | 40.7991 | 0 | 0
3.69 | Tryskawka z szeroką szyjką | Z szeroką szyjką. Wykonane z polietylenu LDPE. Z polipropylenową zakrętką - szczelne zamknięcie. Bezbarwne. Dysza i butelka jako jedna wypraska zapewniają całkowite opróżnienie | Poj. 250ml; Ø zakrętki 38 mm. | szt. | 4 | Carl Roth/ C465.1 | 5 | 56.81 | 69.8763 | 284.05 | 68.0376
3.70 | Tryskawka | Z wąską szyjką. Wykonane z niebarwionego polietylenu LDPE. | Poj. 500 ml; wys. bez ssawki 180 mm; Ø 75 mm. | szt. | 1 | Carl Roth/ 5331.1 | 13 | 14.1335 | 17.3842 | 183.7355 | 44.0096
3.71 | Tryskawka z szeroką szyjką | Wykonana z LDPE. Z nadrukiem informującym o zawartości w 3 językach oraz symbole zagrożeń. Zakrętka kodowana kolorem. Nieścieralny tusz. Przesuwna rurka pozwala na całkowite opróżnienie. | do acetonu poj. 500 ml | szt. | 1 | Carl Roth/ T399.1 | 16 | 20.47 | 25.1781 | 327.52 | 78.4498
3.72 | Tryskawka z szeroką szyjką | Wykonana z LDPE. Z nadrukiem informującym o zawartości w 3 językach oraz symbole zagrożeń. Zakrętka kodowana kolorem. Nieścieralny tusz. Przesuwna rurka pozwala na całkowite opróżnienie. | do etanolu poj. 500 ml | szt. | 1 | Carl Roth/ T401.1 | 14 | 20.47 | 25.1781 | 286.58 | 68.6436
3.73 | Tryskawka z szeroką szyjką | Wykonana z LDPE. Z nadrukiem informującym o zawartości w 3 językach oraz symbole zagrożeń. Zakrętka kodowana kolorem. Nieścieralny tusz. Przesuwna rurka pozwala na całkowite opróżnienie. | do wody, poj. 500 ml. | szt. | 1 | Carl Roth/ T407.1 | 7 | 20.47 | 25.1781 | 143.29 | 34.3218
3.74 | Tryskawka | Z LDPE, kolorowe. Zakrętka i rurka tryskawki z PP. Gwint GL 25. Długa i zakończona zwężeniem końcówka rurki zapewnia precyzyjny strumień cieczy i zoptymalizowany przepływ zwrotny | Pojemność 500 ml, Ø zewn. 75 mm, wys. butelki 180 mm | szt. | 1 | Carl Roth/ 6539.1 | 10 | 21.2 | 26.076 | 212 | 50.7797
3.75 | Tryskawka z szeroką szyjką | Wykonana z LDPE. Z nadrukiem informującym o zawartości w 3 językach oraz symbole zagrożeń. Zakrętka kodowana kolorem. Nieścieralny tusz. Przesuwna rurka pozwala na całkowite opróżnienie. | do acetonu poj. 250 ml. | szt. | 1 | Carl Roth/ T398.1 | 3 | 16.43 | 20.2089 | 49.29 | 11.8063
3.76 | Tryskawka z szeroką szyjką | Wykonana z LDPE. Z nadrukiem informującym o zawartości w 3 językach oraz symbole zagrożeń. Zakrętka kodowana kolorem. Nieścieralny tusz. Przesuwna rurka pozwala na całkowite opróżnienie. | do etanolu poj. 250 ml | szt. | 1 | Carl Roth/ T400.1 | 1 | 16.43 | 20.2089 | 16.43 | 3.9354
3.77 | Tryskawka z szeroką szyjką | Wykonana z LDPE. Z nadrukiem informującym o zawartości w 3 językach oraz symbole zagrożeń. Zakrętka kodowana kolorem. Nieścieralny tusz. Przesuwna rurka pozwala na całkowite opróżnienie. | do izopropanolu poj. 250 ml | szt. | 1 | Carl Roth/ T402.1 | 1 | 16.43 | 20.2089 | 16.43 | 3.9354
3.78 | Tryskawka z szeroką szyjką | Wykonana z LDPE. Z nadrukiem informującym o zawartości w 3 językach oraz symbole zagrożeń. Zakrętka kodowana kolorem. Nieścieralny tusz. Przesuwna rurka pozwala na całkowite opróżnienie. | do wody, poj. 250 ml. | szt. | 1 | Carl Roth/ T406.1 | 2 | 16.43 | 20.2089 | 32.86 | 7.8708
3.79 | Tryskawka z szeroką szyjką | Wykonana z LDPE. Z nadrukiem informującym o zawartości w 3 językach oraz symbole zagrożeń. Zakrętka kodowana kolorem. Nieścieralny tusz. Przesuwna rurka pozwala na całkowite opróżnienie. | do metanolu poj. 500 ml | szt. | 1 | Carl Roth/ T405.1 | 4 | 20.47 | 25.1781 | 81.88 | 19.6124
3.80 | Tryskawka z wąską szyjką | Z wąską szyjką. Wykonane z niebarwionego polietylenu LDPE. | Poj. 250 ml; wys. bez ssawki 145 mm; Ø 60 mm. | szt. | 1 | Carl Roth/ 5330.1 | 2 | 12.11 | 14.8953 | 24.22 | 5.8013
3.81 | Tryskawka | Wykonana z LDPE. Zakrętka oraz rurka ssąca z PP. Zakrętka i rurka uformowane z jedego kawałka, co zapewnia szczelność. Poj. 500 ml. Kolorowe zakrętki ułatwiają identyfikację. | Żółte | szt. | 1 | Carl Roth/ K665.1 | 5 | 19.895 | 24.4708 | 99.475 | 23.8269
3.82 | Tryskawka | Wykonana z LDPE. Zakrętka oraz rurka ssąca z PP. Zakrętka i rurka uformowane z jedego kawałka, co zapewnia szczelność. Poj. 500 ml. Kolorowe zakrętki ułatwiają identyfikację. | Niebieskie | szt. | 1 | Carl Roth/ K666.1 | 22 | 19.895 | 24.4708 | 437.69 | 104.8384
3.83 | Tryskawka | Wykonana z LDPE. Zakrętka oraz rurka ssąca z PP. Zakrętka i rurka uformowane z jedego kawałka, co zapewnia szczelność. Poj. 500 ml. Kolorowe zakrętki ułatwiają identyfikację. | Czerwone | szt. | 1 | Carl Roth/ K668.1 | 2 | 19.895 | 24.4708 | 39.79 | 9.5308
3.84 | Tryskawka | Wykonane z PE, z wygiętą rurką ssącą i zdejmowaną dyszą. | Poj. 500 ml | szt. | 1 | Carl Roth/ Y770.1 | 10 | 11.247 | 13.8338 | 112.47 | 26.9396
3.85 | Oliwka prosta | Z PTFE, odpornego na temperaturę od -200°C do +260°C. Uszczelka z kauczuku silikonowego, nakrętka łączącą z PBT odpornego na temperaturę od -45°C do +180°C, gwint GL. Autoklawowalne. | Proste, gwint 14. Średnica zewn. 9,0 mm, śr. Wew. 5,0 mm | szt. | 2 | Carl Roth/ E637.2 | 5 | 49.36 | 60.7128 | 246.8 | 59.1152
3.86 | Oliwki | Wykonane z PP. Z uszczelką z kauczuku silikonowego; do zakrętek z otworem i gwintem GL18. Autoklawowalne, odporne na temperatury od -40 do +140 °C. Ø zewn. 10,8 mm; Ø wewn. 6,8 mm, zgięte |  | szt. | 2 | Carl Roth/ LL45.1 | 1 | 40.72 | 50.0856 | 40.72 | 9.7535
3.87 | Korki gumowe | Do szczelnego zamykania naczyń szklanych, plastikowych lub metalowych, z krawędzią prostą lub wywiniętą. Trwałe w temperaturach od -20 do +100 °C. | Typ 14,9; zew. Ø podst. 14,2 mm, Ø na górze, wewn. 15,5 mm | szt. | 20 | Carl Roth/ EC95.1 | 14 | 49.887 | 61.361 | 698.418 | 167.2898
3.88 |  |  | Typ 15,9; zew. Ø podst. 14,5 mm, Ø na górze, wewn. 16,5 mm | szt. | 20 | Carl Roth/ EC96.1 | 3 | 62.284 | 76.6093 | 186.852 | 44.756
3.89 |  |  | Typ 19,4; zew. Ø podst. 15,8 mm Ø na górze, wewn. 17,8 mm | szt. | 20 | Carl Roth/ EC97.1 | 12 | 66.8955 | 82.2815 | 802.746 | 192.2791
3.90 |  |  | Typ 23,7; zew. Ø podst. 21,2 mm Ø na górze, wewn. 24,4 mm | szt. | 10 | Carl Roth/ EC98.1 | 6 | 91.9885 | 113.1459 | 551.931 | 132.2022
3.91 |  |  | Typ 30,7; zew. Ø podst. 28,0 mm Ø na górze, wewn. 31,4 mm | szt. | 5 | Carl Roth/ EC99.1 | 8 | 72.6685 | 89.3823 | 581.348 | 139.2484
3.92 |  | Wykonane z gumy naturalnej, bez silikonu. Elastyczne. Średnia temperatura trwałości od -35 do +70 °C (+120 °C przy dostępie wilgoci). Twardość wg Shore'a 40 A. Zgodne z DIN 12871. Autoklawowalne. | Ø na dole 8 mm; Ø u góry 12 mm; wys. 20 mm. | szt. | 100 | Carl Roth/ C377.2 | 3 | 46.713 | 57.457 | 140.139 | 33.567
3.93 |  |  | Ø na dole 14 mm; Ø u góry 18 mm; wys. 20 mm. | szt. | 25 | Carl Roth/ 0395.2 | 5 | 19.6075 | 24.1172 | 98.0375 | 23.4826
3.94 | Korki gumowe | Wykonane z gumy naturalnej, bez silikonu. Elastyczne. Średnia temperatura trwałości od -35 do +70 °C (+120 °C przy dostępie wilgoci). Twardość wg Shore'a 40 A. Zgodne z DIN 12871. Autoklawowalne. | Ø na dole 26 mm; Ø u góry 32 mm; wys. 30 mm. | szt. | 25 | Carl Roth/ C382.2 | 4 | 74.3935 | 91.504 | 297.574 | 71.2769
3.95 | Korki gumowe | Wykonane z gumy naturalnej, bez silikonu. Elastyczne. Średnia temperatura trwałości od -35 do +70 °C (+120 °C przy dostępie wilgoci). Twardość wg Shore'a 40 A. Zgodne z DIN 12871. Autoklawowalne. | Ø na dole 18 mm; Ø u góry 24 mm; wys. 30 mm. | szt. | 25 | Carl Roth/ C380.2 | 1 | 34.6 | 42.558 | 34.6 | 8.2876
3.96 | Korki gumowe | Wykonane z gumy naturalnej, bez silikonu. Elastyczne. Średnia temperatura trwałości od -35 do +70 °C (+120 °C przy dostępie wilgoci). Twardość wg Shore'a 40 A. Zgodne z DIN 12871. Autoklawowalne. | Ø na dole 26 mm; Ø u góry 32 mm; wys. 30 mm. | szt. | 25 | Carl Roth/ C382.2 | 1 | 74.39 | 91.4997 | 74.39 | 17.8184
3.97 | Korki silikonowe | Z zawijanym brzegiem . Do szczelnego zamykania naczyń szklanych, plastikowych lub metalowych o prostej lub wywiniętej krawędzi. Mocne osadzenie korka chroni naczynie przed przypadkowym otwarciem. Korki silikonowe można przebić w celu pobrania próbki. Nawet po kilkakrotnej perforacji są nadal wodoodporne. Trwałe w temperaturach od -60 do +220 °C. Autoklawowalne. | Ø na dole 14,2 mm; Ø wewn., na górze 15,5 mm | szt. | 20 | Carl Roth/ EE03.0 | 1 | 68.92 | 84.7716 | 68.92 | 16.5082
3.98 | Podstawki korkowe | Wykonane z prasowanego korka, zapewniające stabilność kolb okrągłodennych. | Do kolb o poj. 10-100 ml; Ø zewn. 80 mm; | szt. | 5 | Carl Roth/ H111.1 | 3 | 29.417 | 36.1829 | 88.251 | 21.1385
3.99 | Podstawki korkowe | Wykonane z prasowanego korka, zapewniające stabilność kolb okrągłodennych. | Do kolb o poj. 250-500 ml; Ø zewn. 110 mm; | szt. | 5 | Carl Roth/ H112.1 | 2 | 37.78 | 46.4694 | 75.56 | 18.0986
3.100 | Korki szlifowe | Wykonane z PE. Zgodnie z DIN 12242. Szlif stożkowy | NS 14/23; Ø na dole 12,2 mm. | szt. | 10 | Carl Roth/ K867.1 | 5 | 31.4295 | 38.6583 | 157.1475 | 37.641
3.101 | Obejmy do szlifów stożkowych | Wykonane ze stali sprężystej, niklowane galwanicznie. Odpowiednie do temperatur powyżej 150 °C. Autoklawowalne. | Do szlifów NS 14 | szt. | 4 | Carl Roth/ 8231.1 | 17 | 90.551 | 111.3777 | 1539.367 | 368.7195
3.102 |  |  | Do szlifów NS 19 | szt. | 4 | Carl Roth/ 8232.1 | 3 | 94.3 | 115.989 | 282.9 | 67.7621
3.103 |  |  | Do szlifów NS 24 | szt. | 4 | Carl Roth/ 8233.1 | 4 | 98.049 | 120.6003 | 392.196 | 93.9414
3.104 |  |  | Do szlifów NS 29 | szt. | 4 | Carl Roth/ 8234.1 | 4 | 103.523 | 127.3333 | 414.092 | 99.1861
3.105 | Obejmy do szlifów stożkowych | Wykonane z poliacetalu POM. Odporne na większość substancji chemicznych. Odporne na temp. do + 90 °C. | Do szlifów NS 14. | szt. | 12 | Carl Roth/ 1165.1 | 3 | 131.491 | 161.7339 | 394.473 | 94.4868
3.106 |  |  | Do szlifów NS 19. | szt. | 12 | Carl Roth/ 1166.1 | 2 | 134.09 | 164.9307 | 268.18 | 64.2363
3.107 |  |  | Do szlifów NS 24. | szt. | 12 | Carl Roth/ 1167.1 | 5 | 138.7015 | 170.6028 | 693.5075 | 166.1136
3.108 | Obejmy do szlifów | Druciane. Wykonane ze stali sprężystej chromowo-niklowej. Autoklawowalne. | Do szlifów NS 14/23. | szt. | 1 | Carl Roth/ CE96.1 | 36 | 10.38 | 12.7674 | 373.68 | 89.5063
3.109 | Obejmy do szlifów | Druciane. Wykonane ze stali sprężystej chromowo-niklowej. Autoklawowalne. | Do szlifów NS 19/26. | szt. | 1 | Carl Roth/ CE97.1 | 10 | 11.25 | 13.8375 | 112.5 | 26.9468
3.110 | Obejmy do szlifów | Druciane. Wykonane ze stali sprężystej chromowo-niklowej. Autoklawowalne. | Do szlifów NS 29/32. | szt. | 1 | Carl Roth/ CE99.1 | 10 | 13.56 | 16.6788 | 135.6 | 32.4798
3.111 | Korki plastikowe | Wykonane z PE. Ze szlifem standardowym, wg DIN 12254, ośmiokątne. | Szlif NS 14/23. | szt. | 10 | Carl Roth/ LL80.1 | 5 | 28.2555 | 34.7543 | 141.2775 | 33.8397
3.112 | Korki plastikowe | Wykonane z PE. Ze szlifem standardowym, wg DIN 12254, ośmiokątne. | Szlif NS 19/26. | szt. | 10 | Carl Roth/ LL81.1 | 4 | 33.741 | 41.5014 | 134.964 | 32.3275
3.113 | Korki plastikowe | Wykonane z PE. Ze szlifem standardowym, wg DIN 12254, ośmiokątne. | Szlif NS 24/29. | szt. | 10 | Carl Roth/ LL82.1 | 3 | 34.6035 | 42.5623 | 103.8105 | 24.8654
3.114 | Korki plastikowe | Wykonane z PE. Ze szlifem standardowym, wg DIN 12254, ośmiokątne. | Szlif NS 29/32. | szt. | 10 | Carl Roth/ LL83.1 | 4 | 40.664 | 50.0167 | 162.656 | 38.9605
3.115 | Płyty korkowe | Wykonane z prasowanego korka. Grubość 10 mm. Do płaskodennych kolb, zlewek itp. Miękkie i nie ślizgające się. Komplet zawierający 2 płyty 30 x 30 cm oraz 4 płyty 15 x 15 cm. |  | kpl. | 1 | Carl Roth/ 1391.1 | 2 | 102.0855 | 125.5652 | 204.171 | 48.9044
3.116 | Pudełka do przechowywania | Wykonane z PP. Z przezroczystą pokrywką. Z 81 otworami (średnica otworu 13 mm) na fiolki 1,5 ml. Alfanumeryczne oznakowanie wszystkich stron pudełka oraz otworów. Wymiary zewn. dł. 130 x szer. 130 x wys. 47 mm. Odporne na temp. od -80 do +100°C. Autoklawowalne. Umożliwiające ustawianie piętrowe. | Kolor zielony | szt. | 5 | Carl Roth/ NL82.1 | 1 | 106.98 | 131.5854 | 106.98 | 25.6246
3.117 | Mankiety uszczelniające | Wykonane z PTFE. Do uszczelniania połączeń szlifowych, do pracy z gazami, cieczami i w próżni. Praktycznie odporne na prawie wszystkie substancje chemiczne. Odporne na temperaturę od -200 do +260 °C. Autoklawowalne. | Szlif stożkowy NS 14/23. | szt. | 1 | Carl Roth/ 1012.1 | 2 | 21.63 | 26.6049 | 43.26 | 10.3619
3.118 | Mankiety uszczelniające | Wykonane z PTFE. Do uszczelniania połączeń szlifowych, do pracy z gazami, cieczami i w próżni. Praktycznie odporne na prawie wszystkie substancje chemiczne. Odporne na temperaturę od -200 do +260 °C. Autoklawowalne. | Szlif stożkowy NS 29/32. | szt. | 1 | Carl Roth/ 1013.1 | 2 | 38.93 | 47.8839 | 77.86 | 18.6495
3.119 | Mankiety na szlify | Wykonane z PTFE. Do uszczelniania standardowych połączeń szlifowych, do pracy z gazami, cieczami i w próżni do 0,1 mbar. Odporne na prawie wszystkie substancje chemiczne. Odporne na temperaturę od - 200 do +260 °C. Łatwe do zdejmowania, wielokrotnego użytku. Autoklawowalne. | Szlif stożkowy NS 14/23. | szt. | 10 | Carl Roth/ 0692.1 | 4 | 33.45 | 41.1435 | 133.8 | 32.0487
3.120 | Mankiety na szlify | Wykonane z PTFE. Do uszczelniania standardowych połączeń szlifowych, do pracy z gazami, cieczami i w próżni do 0,1 mbar. Odporne na prawie wszystkie substancje chemiczne. Odporne na temperaturę od - 200 do +260 °C. Łatwe do zdejmowania, wielokrotnego użytku. Autoklawowalne. | Szlif stożkowy NS 19/26. | szt. | 10 | Carl Roth/ 0693.1 | 4 | 34.89 | 42.9147 | 139.56 | 33.4283
3.121 | Mankiety na szlify | Wykonane z PTFE. Do uszczelniania standardowych połączeń szlifowych, do pracy z gazami, cieczami i w próżni do 0,1 mbar. Odporne na prawie wszystkie substancje chemiczne. Odporne na temperaturę od - 200 do +260 °C. Łatwe do zdejmowania, wielokrotnego użytku. Autoklawowalne. | Szlif stożkowy NS 29/32. | szt. | 10 | Carl Roth/ 0694.1 | 4 | 42.1 | 51.783 | 168.4 | 40.3363
3.122 | Zaciski do węży | Do bezpiecznego mocowania węży na rurach i kranach. Z obwódką z brązu fosforowego, antymagnetyczne, odporne na większość agresywnych cieczy i par. Przewodzące. | Rozchylenie 12-17 mm | szt. | 10 | Carl Roth/ 1849.2 | 2 | 91.78 | 112.8894 | 183.56 | 43.9675
3.123 | Zaciski śrubowe | Precyzyjnie regulowane, metalowe, chromowane. Dolna poprzeczka może być otwarta. | Szer. wylotu ok. 25 mm, wys. wylotu ok.. 16 mm. | szt. | 5 | Carl Roth/ 1588.1 | 1 | 56.81 | 69.8763 | 56.81 | 13.6075
4 | FILTRY
4.1 | Filtry do strzykawek | Sterylne, śr. zewn. 33 mm. Wlot Luer-Lock/wylot Luer. Materiał obudowy - polimer akrylowy | Porowatość 0,22 μm; materiał membrany PVDF | szt. | 50 | Carl Roth/ P666.1 | 4 | 223.192 | 274.5262 | 892.768 | 213.8418
4.2 | Filtry do strzykawek | Sterylne, śr. zewn. 33 mm. Wlot Luer-Lock/wylot Luer. Materiał obudowy - polimer akrylowy | Porowatość 0,45 μm; materiał membrany PVDF | szt. | 50 | Carl Roth/ P667.1 | 2 | 225.791 | 277.7229 | 451.582 | 108.1659
4.3 | Filtry do strzykawek | Hydrofobowa membrana z politetrafluoroetylenu (PTFE). Materiał obudowy PE. Niesterylne. Do klarującej filtracji roztworów organicznych i filtracji powietrza. Ø nominalna 25 mm, Ø zewn. 29 mm. Pow. filtracyjna 3,9 cm2 | Porowatość 0,20 μm. | szt. | 100 | Carl Roth/ P815.1 | 2 | 402.845 | 495.4993 | 805.69 | 192.9843
4.4 |  |  | Porowatość 0,45 μm. | szt. | 100 | Carl Roth/ P816.1 | 5 | 402.845 | 495.4993 | 2014.225 | 482.4607
4.5 |  |  | Porowatość 5 μm. | szt. | 100 | Carl Roth/ P817.1 | 2 | 402.845 | 495.4993 | 805.69 | 192.9843
4.6 | Filtry do strzykawek | Sterylne, śr. zewn. 20 mm, śr. membrany 15 mm. Wlot Luer-Lock/wylot Luer. Materiał obudowy - PP, materiał membrany - PTFE. | Porowatość 0,45 μm | szt. | 100 | Carl Roth/ PA54.1 | 2 | 290.3865 | 357.1754 | 580.773 | 139.1106
4.7 | Filtry okrągłe | Bibuły filtracyjne do analiz jakościowych. Ze 100% celulozy .Zawartość popiołu 0,06%. | Średnica membrany 90 mm, grubość 0,14 mm | szt. | 100 | Carl Roth/ AP92.1 | 1 | 19.61 | 24.1203 | 19.61 | 4.6971
4.8 | Filtry do strzykawek | Niesterylne, śr. zewn. 20 mm, śr. membrany 15 mm. Wlot Luer-Lock/wylot Luer. Materiał obudowy - PP, | Porowatość 0,20 μm; materiał membrany PTFE | szt. | 100 | Carl Roth/ KC94.1 | 1 | 214.26 | 263.5398 | 214.26 | 51.321
4.9 | Filtry do strzykawek | Sterylne, śr. zewn. 20 mm, śr. membrany 15 mm. Wlot Luer-Lock/wylot Luer. Materiał obudowy - PP, materiał membrany - PTFE. | Porowatość 0,20 μm | szt. | 100 | Carl Roth/ PA53.1 | 1 | 290.39 | 357.1797 | 290.39 | 69.5562
4.10 | Filtry do strzykawek | Sterylne, śr. zewn. 20 mm, śr. membrany 15 mm. Wlot Luer-Lock/wylot Luer. Materiał obudowy - PP, materiał membrany - PTFE. | Porowatość 0,45 μm | szt. | 100 | Carl Roth/ PA54.1 | 1 | 290.39 | 357.1797 | 290.39 | 69.5562
4.11 | Filtry do strzykawek | Membrana z PA (nylon) do filtracji średnio polarnych cieczy wodno- organicznych. Niesterylne. | Porowatość 0,45 μm, Ø membrany 3 mm | szt. | 100 | Carl Roth/ XH54.1 | 2 | 583.3605 | 717.5334 | 1166.721 | 279.4608
4.12 | Sączki karbowane | Bibuły filtracyjne do analizy jakościowej. Wykonane ze 100% celulozy.Zawartość popiołu 0,06%. | Ø membrany - 150 mm, grubość 0,16 mm | szt. | 100 | Carl Roth/ CA09.1 | 1 | 114.25 | 140.5275 | 114.25 | 27.3659
4.13 | Sączki okrągłe | Bibuły filtracyjne do analizy ilościowej. Ze 100% celulozy. Zawartość popiołu 0,007%. | Ø membrany - 150 mm, grubość 0,18 mm | szt. | 100 | Carl Roth/ AP23.1 | 1 | 90.49 | 111.3027 | 90.49 | 21.6748
4.14 | Filtry (sączki) okrągłe | Bibuły filtracyjne do analizy jakościowej. Wykonane z 100 % celulozy. Zawartość popiołu 0,06 %. Typ 114A. Powolna filtracja, czas filtracji wg DIN 53137: 100s. Gramatura: 80 g/m2, retencja: 3-5 µm. Grubość 0,15 mm; | Ø membrany 90 mm | szt. | 100 | Carl Roth/ AP84.1 | 1 | 19.61 | 24.1203 | 19.61 | 4.6971
4.15 | Filtry (sączki) okrągłe | Bibuły filtracyjne do analizy jakościowej. Wykonane z 100 % celulozy. Zawartość popiołu 0,06 %. Typ 111A. Bardzo szybka filtracja, czas filtracji wg DIN 53137: 10s. Gramatura: 80 g/m2, retencja: 12-15 µm. Grubość 0,16 mm; | Ø membrany 90 mm | szt. | 100 | Carl Roth/ AP60.1 | 1 | 19.61 | 24.1203 | 19.61 | 4.6971
4.16 | Filtry (sączki) okrągłe | Bibuły filtracyjne do analizy jakościowej. Wykonane z 100 % celulozy. Zawartość popiołu 0,06 %. Typ 113A. Średnioszybka filtracja, czas filtracji wg DIN 53137: 50s. Gramatura: 87 g/m2, retencja: 5-8 µm. Grubość 0,16 mm; | Ø membrany 90 mm | szt. | 100 | Carl Roth/ AP76.1 | 2 | 19.61 | 24.1203 | 39.22 | 9.3942
4.17 | Filtry (sączki) okrągłe | Bibuły filtracyjne do analizy jakościowej. Wykonane z 100 % celulozy. Zawartość popiołu 0,06 %. Typ 114A. Powolna filtracja, czas filtracji wg DIN 53137: 100s. Gramatura: 80 g/m2, retencja: 3-5 µm. Grubość 0,15 mm; | Ø membrany 185 mm | szt. | 100 | Carl Roth/ AP88.1 | 2 | 42.1 | 51.783 | 84.2 | 20.1681
4.18 | Filtry (sączki) okrągłe | Bibuły filtracyjne do analizy jakościowej. Wykonane z 100 % celulozy. Zawartość popiołu 0,06 %. Typ 115A. Bardzo powolna filtracja, czas filtracji wg DIN 53137: 180s. Gramatura: 80 g/m2, retencja: 2-3 µm. Grubość 0,14 mm; | Ø membrany 110 mm | szt. | 100 | Carl Roth/ AP93.1 | 3 | 22.49 | 27.6627 | 67.47 | 16.1609
4.19 | Filtry (sączki) okrągłe | Bibuły filtracyjne do analizy jakościowej. Wykonane z 100 % celulozy. Zawartość popiołu 0,06 %. Typ 115A. Bardzo powolna filtracja, czas filtracji wg DIN 53137: 180s. Gramatura: 80 g/m2, retencja: 2-3 µm. Grubość 0,14 mm; | Ø membrany 90 mm | szt. | 100 | Carl Roth/ AP92.1 | 3 | 17.01 | 20.9223 | 51.03 | 12.223
4.20 | Zaciski | Zaciski do membran, standardowe z obciążeniem. Wykonane z PP. Autoklawowalne. | Długość uszczelnienia - 55 mm | szt. | 10 | Carl Roth/ 2776.1 | 1 | 468.3 | 576.009 | 468.3 | 112.1704
5 | AKCESORIA DO MIESZADEŁ MAGNETYCZNYCH
5.1 | Elementy mieszające (mieszadełka magnetyczne) | Owalne, W powłoce PTFE. Autoklawowalne. | Ø 10 mm; dł. 20 mm. | szt. | 1 | Carl Roth/ 1848.1 | 91 | 7.2105 | 8.8689 | 656.1555 | 157.1668
5.2 | Elementy mieszające (mieszadełka magnetyczne) | Owalne, W powłoce PTFE. Autoklawowalne. | Ø 16 mm; dł. 30 mm. | szt. | 1 | Carl Roth/ 1853.1 | 10 | 11.5345 | 14.1874 | 115.345 | 27.6282
5.3 | Elementy mieszające (mieszadełka magnetyczne) | Cylindryczne, W powłoce PTFE. Autoklawowalne. | Ø 3 mm; dł. 6 mm. | szt. | 10 | Carl Roth/ PK68.1 | 3 | 25.093 | 30.8644 | 75.279 | 18.0313
5.4 | Elementy mieszające (mieszadełka magnetyczne) | Cylindryczne, W powłoce PTFE. Autoklawowalne. | Ø 3 mm; dł. 10 mm. | szt. | 10 | Carl Roth/ PK72.1 | 2 | 22.7815 | 28.0212 | 45.563 | 10.9136
5.5 | Elementy mieszające (mieszadełka magnetyczne) | Cylindryczne, W powłoce PTFE. Autoklawowalne. | Ø 4,5 mm; dł. 15 mm. | szt. | 10 | Carl Roth/ 1204.2 | 3 | 28.543 | 35.1079 | 85.629 | 20.5104
5.6 | Elementy mieszające (mieszadełka magnetyczne) | Cylindryczne, z pierścieniem, w powłoce PTFE. Autoklawowalne. | Ø 4,5 mm; dł. 15 mm. | szt. | 10 | Carl Roth/ 1491.2 | 5 | 31.717 | 39.0119 | 158.585 | 37.9853
5.7 | Elementy mieszające | Powlekane PTFE. Do bardzo małych naczyń. Autoklawowalne. | Średnica 3 mm, długość 8 mm | szt. | 10 | Carl Roth/ PK71.1 | 2 | 51.35 | 63.1605 | 102.7 | 24.5994
5.8 | Elementy mieszające | Powlekane PTFE. Autoklawowalne | Średnica 8 mm, długość 20 mm | szt. | 10 | Carl Roth/ 1237.2 | 2 | 57.61 | 70.8603 | 115.22 | 27.5983
5.9 | Elementy mieszające | Powlekane PTFE. Autoklawowalne | Średnica 6 mm, długość 25 mm | szt. | 10 | Carl Roth/ 2152.2 | 2 | 60.95 | 74.9685 | 121.9 | 29.1983
5.10 | Elementy mieszające | Powlekane PTFE. Autoklawowalne | Średnica 12 mm, długość 25 mm | szt. | 1 | Carl Roth/ 1849.1 | 25 | 8.07 | 9.9261 | 201.75 | 48.3245
5.11 | Elementy mieszające (mieszadełka magnetyczne) | Cylindryczne, W powłoce PTFE. Autoklawowalne. | Ø 3 mm; dł. 8 mm. | szt. | 10 | Carl Roth/ 0989.2 | 1 | 31.43 | 38.6589 | 31.43 | 7.5283
5.12 | Elementy mieszające (mieszadełka magnetyczne) | Cylindryczne, W powłoce PTFE. Autoklawowalne. | Ø 6 mm; dł. 30 mm. | szt. | 10 | Carl Roth/ 2153.2 | 2 | 39.5 | 48.585 | 79 | 18.9226
5.13 | Elementy mieszające (mieszadełka magnetyczne) | Cylindryczne, W powłoce PTFE. Autoklawowalne. | Ø 6 mm; dł. 35 mm. | szt. | 10 | Carl Roth/ 1292.2 | 1 | 51.61 | 63.4803 | 51.61 | 12.362
5.14 | Elementy mieszające (mieszadełka magnetyczne) | Cylindryczne, W powłoce PTFE. Autoklawowalne. | Ø 8 mm; dł. 40 mm. | szt. | 10 | Carl Roth/ 1306.2 | 2 | 49.02 | 60.2946 | 98.04 | 23.4832
5.15 | Elementy mieszające (mieszadełka magnetyczne) | Cylindryczne, W powłoce PTFE. Autoklawowalne. | Ø 2 mm; dł. 7 mm. | szt. | 10 | Carl Roth/ 0973.2 | 4 | 23.93 | 29.4339 | 95.72 | 22.9275
5.16 | Elementy mieszające (mieszadełka magnetyczne) | Cylindryczne, W powłoce PTFE. Autoklawowalne. | Ø 3 mm; dł. 8 mm. | szt. | 10 | Carl Roth/ 0989.2 | 2 | 31.43 | 38.6589 | 62.86 | 15.0566
5.17 | Elementy mieszające (mieszadełka magnetyczne) | Cylindryczne, z pierścieniem, w powłoce PTFE. Autoklawowalne. | Ø 3 mm; dł. 8 mm. | szt. | 10 | Carl Roth/ 1489.2 | 2 | 29.13 | 35.8299 | 58.26 | 13.9548
5.18 | Elementy mieszające (mieszadełka magnetyczne) | Cylindryczne, z pierścieniem, w powłoce PTFE. Autoklawowalne. | Ø 4,5 mm; dł. 12 mm. | szt. | 10 | Carl Roth/ 1490.2 | 1 | 31.72 | 39.0156 | 31.72 | 7.5978
5.19 | Elementy mieszające (mieszadełka magnetyczne) | Typ "Komet" do lepkich substancji. W powłoce z PTFE. Autoklawowalne. | Ø 9 mm; dł. 15 mm. | szt. | 1 | Carl Roth/ Y823.1 | 2 | 60.85 | 74.8455 | 121.7 | 29.1504
5.20 | Elementy mieszające (mieszadełka magnetyczne) | Typ "Komet" do lepkich substancji. W powłoce z PTFE. Autoklawowalne. | Ø 12 mm; dł. 29 mm. | szt. | 1 | Carl Roth/ Y824.1 | 1 | 87.09 | 107.1207 | 87.09 | 20.8604
5.21 | Pręty | Do wyjmowania elementów mieszających magnetycznych. Materiał PTFE lub PP. | Ø 10 mm; dł. 450 mm. PTFE | szt. | 1 | Carl Roth/ E451.1 | 2 | 50.7495 | 62.4219 | 101.499 | 24.3117
5.22 | Pręty | Do wyjmowania elementów mieszających magnetycznych. Materiał PTFE lub PP. | Ø 10 mm; dł. 250 mm. PTFE | szt. | 1 | Carl Roth/ E449.1 | 1 | 39.22 | 48.2406 | 39.22 | 9.3942
6 | STRZYKAWKI, IGŁY
6.1 | Strzykawki szklane | Z metalową końcówką typu Luer-Lock. Ściśle dopasowany tłok. Nadrukowana podziałka. Autoklawowalna do 134°C. Wykonane ze szkła Durobax | Poj. 1 ml; podziałka 0,05 ml. | szt. | 1 | Carl Roth/ C685.1 | 2 | 30.2795 | 37.2438 | 60.559 | 14.5055
6.2 | Strzykawki szklane | Z metalową końcówką typu Luer-Lock. Ściśle dopasowany tłok. Nadrukowana podziałka. Autoklawowalna do 134°C. Wykonane ze szkła Durobax | Poj. 2 ml; podziałka 0,1 ml. | szt. | 1 | Carl Roth/ C686.1 | 2 | 30.2795 | 37.2438 | 60.559 | 14.5055
6.3 | Strzykawki szklane | Z metalową końcówką typu Luer-Lock. Ściśle dopasowany tłok. Nadrukowana podziałka. Autoklawowalna do 134°C. Wykonane ze szkła Durobax | Poj. 5 ml; podziałka 0,2 ml. | szt. | 1 | Carl Roth/ C688.1 | 5 | 32.5795 | 40.0728 | 162.8975 | 39.0183
6.4 | Strzykawki szklane | Z metalową końcówką typu Luer-Lock. Ściśle dopasowany tłok. Nadrukowana podziałka. Autoklawowalna do 134°C. Wykonane ze szkła Durobax | Poj. 10 ml; podziałka 0,2 ml. | szt. | 1 | Carl Roth/ C689.1 | 6 | 39.215 | 48.2344 | 235.29 | 56.3582
6.5 | Strzykawki szklane | Z metalową końcówką typu Luer-Lock. Ściśle dopasowany tłok. Nadrukowana podziałka. Autoklawowalna do 134°C. Wykonane ze szkła Durobax | Poj. 20 ml; podziałka 1 ml. | szt. | 1 | Carl Roth/ C690.1 | 3 | 57.6725 | 70.9372 | 173.0175 | 41.4423
6.6 | Strzykawki szklane | Z metalową końcówką typu Luer-Lock. Ściśle dopasowany tłok. Nadrukowana podziałka. Autoklawowalna do 134°C. Wykonane ze szkła Durobax | Poj. 30 ml; podziałka 1 ml. | szt. | 1 | Carl Roth/ C691.1 | 7 | 70.6445 | 86.8927 | 494.5115 | 118.4487
6.7 | Strzykawki szklane | Z metalową końcówką typu Luer-Lock. Ściśle dopasowany tłok. Nadrukowana podziałka. Autoklawowalna do 134°C. Wykonane ze szkła Durobax | Poj. 50 ml; podziałka 2 ml. | szt. | 1 | Carl Roth/ C692.1 | 5 | 123.418 | 151.8041 | 617.09 | 147.8095
6.8 | Strzykawki jednorazowe | Zgodne z ISO 7886-1. Trzyczęściowe, z PP. Sterylne (sterylizowane tlenkiem etylenu, pakowane pojedynczo). Czarna, nieścieralna skala. Kryza zabezpieczająca przed niezamierzonym wyciągnięciem tłoka z korpusu.Lekko przesuwany tłok z podwójnym pierścieniem uszczelniającym umożliwia dozowanie najmniejszych objętości jak i powolne, szczelne (bez pęcherzyków) napełnianie i wstrzykiwanie. Korek i pierścień wykonane są z syntetycznego kauczuku, nie zawierają lateksu, zgodne z normą ISO 10993 lub DIN EN 90993. Nie zawierają PVC |  | szt. | 100 | Carl Roth/ C538.1 | 2 | 84.49 | 103.9227 | 168.98 | 40.4752
6.9 | Strzykawki jednorazowe | Zgodne z ISO 7886- 1. Trzyczęściowe, z PP. Sterylne (sterylizowane tlenkiem etylenu), pakowane pojedynczo. Nieścieralna skala. Korek na końcu tłoka zabezpieczający przed niezamierzonym wyciągnięciem tłoka z korpusu. Lekkie przesuwanie tłoka oraz podwójny pierścień uszczelniający umożliwiający dozowanie małych objętości oraz powolne, szczelne napełnianie i wstrzykiwanie. Korek i uszczelka z syntetycznego kauczuku, nie zawierającego lateksu, zgodne z normą ISO 10993 lub DIN EN 90993. Nie zawierają PVC. Końcówka typu Luer. | Poj. 5 ml, podzialka 0,2 ml. | szt. | 100 | Carl Roth/ C537.1 | 1 | 41.24 | 50.7252 | 41.24 | 9.8781
6.10 | Strzykawki szklane | Z metalową końcówką typu Luer-Lock. Ściśle dopasowany tłok. Nadrukowana podziałka. Autoklawowalna do 134°C. Wykonane ze szkła Durobax | Poj. 3 ml; podziałka 0,1 ml. | szt. | 1 | Carl Roth/ C687.1 | 3 | 32.58 | 40.0734 | 97.74 | 23.4113
6.11 | Strzykawki mikrolitrowe | Do dozowania cieczy. Tłok wszlifowany w szklany korpus. Igła i tłok ze stali szlachetnej. Igła 51 mm, zatopiona w ściance. Dane techniczne: dokładność: ≤ ± 1 % poj. nominalnej; ciśnienie testowe: 0,6 MPa; temp. robocza: - 10 do +50 °C; materiał korpusu: szkło borokrzemianowe; rodzaj końcówki igły 2: 12° oszlifowana, lekko zgięta do wewnątrz; do nakłucia uszczelek, we wszystkich metodach chromatograficznych. | Poj. 10 µl; podziałka 0,1 µl; Ø wewn. igły 0,13 mm; Ø zewn. igły 0,47 mm. | szt. | 1 | Carl Roth/ X033.1 | 3 | 139.68 | 171.8064 | 419.04 | 100.3713
6.12 | Strzykawki mikrolitrowe | Do dozowania cieczy. Tłok wszlifowany w szklany korpus. Igła i tłok ze stali szlachetnej. Igła 51 mm, zatopiona w ściance. Dane techniczne: dokładność: ≤ ± 1 % poj. nominalnej; ciśnienie testowe: 0,6 MPa; temp. robocza: - 10 do +50 °C; materiał korpusu: szkło borokrzemianowe; rodzaj końcówki igły 3: 90° oszlifowana, tępa; do zastosowań w HPLC lub do dokładnego dozowania, do chromatografii cienkowarstwowej. | Poj. 100 µl; podziałka 1 µl; Ø wewn. igły 0,15 mm; Ø zewn. igły 0,72 mm. | szt. | 1 | Carl Roth/ EY40.1 | 1 | 257.57 | 316.8111 | 257.57 | 61.6949
6.13 | Strzykawki mikrolitrowe | Do dozowania cieczy. Tłok wszlifowany w szklany korpus. Igła i tłok ze stali szlachetnej. Igła 51 mm, zatopiona w ściance. Dane techniczne: dokładność: ≤ ± 1 % poj. nominalnej; ciśnienie testowe: 0,6 MPa; temp. robocza: - 10 do +50 °C; materiał korpusu: szkło borokrzemianowe; rodzaj końcówki igły 3: 90° oszlifowana, tępa; do zastosowań w HPLC lub do dokładnego dozowania, do chromatografii cienkowarstwowej. | Poj. 500 µl; podziałka 10 µl; Ø wewn. igły 0,41 mm; Ø zewn. igły 0,72 mm. | szt. | 1 | Carl Roth/ EY42.1 | 1 | 314.03 | 386.2569 | 314.03 | 75.2186
6.14 | Strzykawki jednorazowe | Trzyczęściowe do precyzyjnego dozowania. Pojemność 1 ml, skalowanie 0,01 ml. Wykonane z PP/PS, sterylne (pakowane pojedynczo), nie zawierające lateksu, PVC. Korek na końcu tłoka z syntetycznego kauczuku, nieścieralna podziałka. Centrycznie umieszczona ekspansja do końcówek Luer. Lekkie przesuwanie tłoka oraz podwójny pierścień uszczelniający umożliwiający dozowanie małych objętości oraz bardzo powolne napełnianie i wstrzykiwanie. Minimalna objętość resztkowa. Øzewn. 0,5 mm, dł. 16 mm. | Bez igły | szt. | 100 | Carl Roth/ H999.1 | 6 | 56.5225 | 69.5227 | 339.135 | 81.2319
6.15 |  |  | Z igłą 25G | szt. | 100 | Carl Roth/ 0053.1 | 4 | 109.2845 | 134.4199 | 437.138 | 104.7062
6.16 | Strzykawki jednorazowe | Końcówki typu Luer. Zgodne z normą ISO 7886- 1. Dwuczęściowe, cylinder z PP, tłok z PE. Sterylne (sterylizowane tlenkiem etylenu EO, pakowane pojedynczo). Nieścieralna skala, przekraczająca pojemność nominalną. Kryza ograniczająca wysuwanie się tłoka umożliwiająca bezproblemowe rozciąganie do pojemności maksymalnej. Nie zawierają lateksu, PVC i silikonu. | Poj. nom. 2 ml; poj. maks. 3 ml; podziałka 0,1 ml. | szt. | 100 | Carl Roth/ 0056.1 | 73 | 15.2835 | 18.7987 | 1115.6955 | 267.2389
6.17 |  |  | Poj. nom. 5 ml; poj. maks. 6 ml; podziałka 0,2 ml. | szt. | 100 | Carl Roth/ 0057.1 | 17 | 22.7815 | 28.0212 | 387.2855 | 92.7652
6.18 |  |  | Poj. nom. 10 ml; poj. maks. 12 ml; podziałka 0,5 ml. | szt. | 100 | Carl Roth/ 0058.1 | 10 | 32.5795 | 40.0728 | 325.795 | 78.0366
6.19 |  |  | Poj. nom. 20 ml; poj. maks. 24 ml; podziałka 1 ml. | szt. | 100 | Carl Roth/ 0059.1 | 11 | 48.737 | 59.9465 | 536.107 | 128.4119
6.20 | Strzykawki jednorazowe | Dwuczęściowe strzykawki do precyzyjnego dozowania. Pojemność 1 ml, skalowanie 0,01 ml. Wykonane z PP/PE, sterylne (pakowane pojedynczo), nie zawierają lateksu, PVC. Nieścieralna podziałka. Z "kolcem" na tłoku, w celu zminimalizowania objętości resztkowej. Centrycznie umieszczona ekspansja do końcówek Luer. Poj. 1 ml; podziałka 0,01 ml. |  | szt. | 100 | Carl Roth/ T987.1 | 35 | 59.11 | 72.7053 | 2068.85 | 495.5448
6.21 | Strzykawki jednorazowe | Zgodne z normą ISO 7886- 1. Dwuczęściowe, cylinder z PP, tłok z PE. Sterylne (sterylizowane tlenkiem etylenu EO, pakowane pojedynczo). Nieścieralna skala, przekraczająca pojemność nominalną. Kryza ograniczająca wysuwanie się tłoka umożliwia bezproblemowe rozciąganie do pojemności maksymalnej. Nie zawierają lateksu, PVC i silikonu. Końcówka typu Luer-Lock. | Poj. nom. 2 ml; poj. maks. 3 ml; podziałka 0,1 ml. | szt. | 100 | Carl Roth/ EP95.1 | 3 | 60.2715 | 74.1339 | 180.8145 | 43.3099
6.22 |  |  | Poj. nom. 5 ml; poj. maks. 6 ml; podziałka 0,2 ml. | szt. | 100 | Carl Roth/ EP96.1 | 2 | 76.13 | 93.6399 | 152.26 | 36.4703
6.23 |  |  | Poj. nom. 10 ml; poj. maks. 12 ml; podziałka 0,5 ml. | szt. | 100 | Carl Roth/ EP97.1 | 4 | 111.3085 | 136.9095 | 445.234 | 106.6454
6.24 |  |  | Poj. nom. 20 ml; poj. maks. 24 ml; podziałka 1 ml. | szt. | 100 | Carl Roth/ EP98.1 | 8 | 243.3745 | 299.3506 | 1946.996 | 466.3575
6.25 | Igły jednorazowe | Długie ostrze. Wykonane ze stali chromoniklowej pokrytej silikonem, końcówka Luer- Lock. Sterylne. Pakowane pojedynczo pudełku z dozownikiem | Ø zewn. 0,60 mm; dł.60 mm; rozmiar 23 G | szt. | 100 | Carl Roth/ C720.1 | 3 | 23.9315 | 29.4357 | 71.7945 | 17.1967
6.26 | Igły jednorazowe | Długie ostrze. Wykonane ze stali chromoniklowej pokrytej silikonem, końcówka Luer- Lock. Sterylne. Pakowane pojedynczo pudełku z dozownikiem | Ø zewn. 0,60 mm; dł.80 mm; rozmiar 23 G | szt. | 100 | Carl Roth/ C629.1 | 3 | 45.563 | 56.0425 | 136.689 | 32.7407
6.27 | Igły jednorazowe | Długie ostrze. Wykonane ze stali chromoniklowej pokrytej silikonem, końcówka Luer- Lock. Sterylne. Pakowane pojedynczo pudełku z dozownikiem | Ø zewn. 0,70 mm; dł.30 mm; rozmiar 22 G | szt. | 100 | Carl Roth/ X128.1 | 2 | 11.247 | 13.8338 | 22.494 | 5.3879
6.28 | Igły jednorazowe | Długie ostrze. Wykonane ze stali chromoniklowej pokrytej silikonem, końcówka Luer- Lock. Sterylne. Pakowane pojedynczo pudełku z dozownikiem | Ø zewn. 0,80 mm; dł.40 mm; rozmiar 21 G | szt. | 100 | Carl Roth/ X127.1 | 2 | 11.247 | 13.8338 | 22.494 | 5.3879
6.29 | Igły jednorazowe | Długie ostrze. Wykonane ze stali chromoniklowej pokrytej silikonem, końcówka Luer- Lock. Sterylne. Pakowane pojedynczo pudełku z dozownikiem | Ø zewn. 0,80 mm; dł.120 mm; rozmiar 21 G | szt. | 100 | Carl Roth/ C630.1 | 37 | 73.8185 | 90.7968 | 2731.2845 | 654.2156
6.30 | Igły jednorazowe | Długie ostrze. Wykonane ze stali chromoniklowej pokrytej silikonem, końcówka Luer- Lock. Sterylne. Pakowane pojedynczo pudełku z dozownikiem | Ø zewn. 0,90 mm; dł.40 mm; rozmiar 20 G | szt. | 100 | Carl Roth/ C721.1 | 10 | 11.247 | 13.8338 | 112.47 | 26.9396
6.31 | Igły jednorazowe | Długie ostrze. Wykonane ze stali chromoniklowej pokrytej silikonem, końcówka Luer- Lock. Sterylne. Pakowane pojedynczo pudełku z dozownikiem | Ø zewn. 0,90 mm; dł.70 mm; rozmiar 20 G | szt. | 100 | Carl Roth/ C722.1 | 33 | 24.219 | 29.7894 | 799.227 | 191.4362
6.32 | Igły jednorazowe | Długie ostrze. Wykonane ze stali chromoniklowej pokrytej silikonem, końcówka Luer- Lock. Sterylne. Pakowane pojedynczo pudełku z dozownikiem | Ø zewn. 0,80 mm; dł.50 mm; rozmiar 21 G | szt. | 100 | Carl Roth/ 0060.1 | 9 | 19.32 | 23.7636 | 173.88 | 41.6489
6.33 | Igły jednorazowe | Długie ostrze. Wykonane ze stali chromoniklowej pokrytej silikonem, końcówka Luer- Lock. Sterylne. Pakowane pojedynczo pudełku z dozownikiem | Ø zewn. 1,10 mm; dł.50 mm; rozmiar 19 G | szt. | 100 | Carl Roth/ C723.1 | 6 | 19.32 | 23.7636 | 115.92 | 27.7659
7 | PIPETY I AKCESORIA
7.1 | Pipety Pasteura | Bez podziałki. Wykonane z przezroczystego LDPE, niesterylne, nietłukące się, nietoksyczne, z możliwością sterowania w sposób powtarzalny rozmiarami kropli. Poj. cał. 2,3 ml; wielkość kropli 40 µl; ilość kropli na ml 25; dł. 225 mm. |  | szt. | 400 | Carl Roth/ EA56.1 | 2 | 72.956 | 89.7359 | 145.912 | 34.9498
7.2 | Pipety Pasteura | Wykonane z przezroczystego szkła sodowo-wapniowego. Równomiernie uformowane. Grubość ścianki 0,55- 0,8 mm. Z przewężeniem na zatyczkę z waty. 3 klasa hydrolityczna | Dł. całk. 150 mm; długość końcówki 60 mm; zewn. Ø końcówki 1,3 mm. | szt. | 1000 | Carl Roth/ 4518.1 | 2 | 138.7015 | 170.6028 | 277.403 | 66.4454
7.3 | Pipety Pasteura | Wykonane z przezroczystego szkła sodowo-wapniowego. Równomiernie uformowane. Grubość ścianki 0,55- 0,8 mm. Z przewężeniem na zatyczkę z waty. 3 klasa hydrolityczna | Dł. całk. 230 mm; długość końcówki 140 mm; zewn. Ø końcówki 1,3 mm. | szt. | 1000 | Carl Roth/ 4522.1 | 9 | 153.41 | 188.6943 | 1380.69 | 330.7121
7.4 | Pipety Pasteura | Wykonane z przezroczystego LDPE, nietłukące się, nietoksyczne, z możliwością sterowania w sposób powtarzalny rozmiarami kropli. Z podziałką, niesterylne | Poj. cał. 6,2; skalowane do 5 ml; wielkość kropli 54 µl; ilość kropli na ml -19; dł. 217 mm. | szt. | 250 | Carl Roth/ EA61.1 | 2 | 52.7735 | 64.9114 | 105.547 | 25.2813
7.5 |  |  | Poj. cał. 3,4; skalowane do 1 ml; wielkość kropli 40 µl; ilość kropli na ml -25; dł. 155 mm. | szt. | 500 | Carl Roth/ EA62.1 | 11 | 43.8265 | 53.9066 | 482.0915 | 115.4738
7.6 | Pipety Pasteura jednorazowe | Wykonane z przezroczystego LDPE, nietłukące się, nietoksyczne, z możliwością sterowania w sposób powtarzalny rozmiarami kropli. Sterylne, pakowane pojedynczo. Z podziałką. | Poj. cał. 3,4; skalowane do 1 ml; wielkość kropli 40 µl; ilość kropli na ml -25; dł. 155 mm. | szt. | 500 | Carl Roth/ EA63.1 | 1 | 196.95 | 242.2485 | 196.95 | 47.1748
7.7 | Jednorazowe pipety kapilarne | Wykonane ze szkła borokrzemianowego 3.3.Certyfikat CE zgodnie z IVD 98/79 EG. Zgodne z ISO 7550. Samonapełniające się dzięki kapilarnym siłom. Długość 29-32 mm. Pakowane po nie więcej niż 100 sztuk w dozowniku. Nieheparynizowane. Max. błąd 0,5% | Pojemność 20 µl. | szt. | 100 | Carl Roth/ L926.1 | 2 | 26.5305 | 32.6325 | 53.061 | 12.7095
7.8 | Jednorazowe pipety kapilarne minicaps | Ze szkła borokrzemianowego 3.3. Nieheparynizowane. Certyfikat CE zgodnie z IVD 98/79 EG. Zgodne z ISO 7550. Błąd 0,5%. Współczynnik zmienności 1%. Samonapełniające się dzięki siłom kapilarnym (end-to-end) | Poj. 10 µl; długość 30-32 mm. | szt. | 1000 | Carl Roth/ L925.2 | 1 | 33.45 | 41.1435 | 33.45 | 8.0122
7.9 | Kapilary | Ze szkła AR®. Cienkościenne. Otwarte z jednej strony. Dł. 80 mm, Ø zewn. 1,35 mm, Ø wewn. 0,95 mm. |  | szt. | 100 | Carl Roth/ 0820.1 | 41 | 16.15 | 19.8645 | 662.15 | 158.6026
7.10 | Pipety wielowymiarowe | Wielomiarowe z tłokiem ssącym. Z podziałką pierścieniową w głównych punktach skali. Podziałka do końcówki pipety. Punkt zerowy na górze. Ze szkła AR. Ze skalą.. | Poj. 1 ml; podziałka 0,01 ml. | szt. | 1 | Carl Roth/ T742.1 | 7 | 59.984 | 73.7803 | 419.888 | 100.5744
7.11 |  |  | Poj. 2 ml; podziałka 0,02 ml. | szt. | 1 | Carl Roth/ T743.1 | 2 | 60.559 | 74.4876 | 121.118 | 29.011
7.12 | Mikropipetor | Tłokowy, działający na zasadzie wypierania powietrza. Ergonomiczny uchwyt umożliwiający obsługę jedną ręką. Osobny wyrzutnik końcówek.Wygodny uchwyt na palec. Czytelny wyświetlacz. Z certyfikatem zgodności wg DIN 12600 i certyfikatem jakości. W całości autoklawowalne w temp. 121°C (2 bar) odpowiadającej DIN EN 285. | Poj. 100-1000 µl; podziałka 1 µl; typ końcówki 1000 µl | szt. | 1 | Carl Roth/ TA25.1 | 3 | 644.4945 | 792.7282 | 1933.4835 | 463.1209
7.13 | Mikropipetor | Solidne, wysokiej jakości pipety o zmiennej pojemności, do prac rutynowych i do zastosowań o wysokich wymaganiach. Ergonomiczny uchwyt na palec ułatwia pracę oraz obsługę jedną ręką. Osobny przycisk wyrzutnika końcówek. Umieszczony centralnie duży przycisk pipetujący wpływa na równomierny ruch tłoka. Osobne ustawianie objętości, dla osób prawo- i leworęcznych. Czytelny wyświetlacz. Zintegrowana funkcja kalibrowania umożliwia łatwą kalibrację bez konieczności użycia narzędzi. Tłok i wyrzutnik odporne na korozję. Wąski trzon. Oznaczenie DE-M, z certyfikatem jakości. Zgodność z CE-IVD. W całości autoklawowalne w 121°C (2 bar) wg DIN EN 285 | Pojemność 0,5-10 µl, dokładność 10 µl <±1,0 | szt. | 1 | Carl Roth/ 2681.2 | 1 | 805.05 | 990.2115 | 805.05 | 192.831
7.14 | Gruszka do pipet | Z naturalnego kauczuku. Do pipet jedno- i wielomiarowych. Otwieranie zaworu ze szklaną kulką przez lekkie naciśnięcie oznakowanego punktu. Do pipet do 10 ml. Długość całkowita 125 mm, masa 50 g. |  | szt. | 1 | Carl Roth/ 0251.1 | 2 | 16.15 | 19.8645 | 32.3 | 7.7367
7.15 | Smoczki do pipet | Do pipet Pasteura. Pojemność ssania <2 ml. Wykonane z naturalnej gumy. Transparentne. |  | szt. | 100 | Carl Roth/ 8404.1 | 5 | 84.4905 | 103.9233 | 422.4525 | 101.1887
7.16 | Smoczki do pipet | Wykonane z silikonu. Autoklawowalne. | Poj. 2 ml; dł. 53 mm; Ø otworu 6 mm. | szt. | 5 | Carl Roth/ C530.1 | 12 | 25.093 | 30.8644 | 301.116 | 72.1253
7.17 | Smoczki do pipet | Wykonane z silikonu. Autoklawowalne. | Poj. 1 ml; dł. 40 mm; Ø otworu 5 mm. | szt. | 10 | Carl Roth/ C529.1 | 1 | 27.39 | 33.6897 | 27.39 | 6.5606
7.18 | Smoczki do pipet | Wykonane z silikonu. Autoklawowalne. | Poj. 2 ml; dł. 53 mm; Ø otworu 6 mm. | szt. | 5 | Carl Roth/ C530.1 | 2 | 25.09 | 30.8607 | 50.18 | 12.0194
7.19 | Końcówki do pipet | Standardowe, niesterylne. Wykonane z PP, autoklawowalne. Poj. 100-1000 ul |  | szt. | 1000 | Carl Roth/ 2679.1 | 17 | 29.417 | 36.1829 | 500.089 | 119.7847
7.20 | Końcówka pipet | Wykonane z PP. Autoklawowalne. | Pojemność 0,1-10 µl | szt. | 1000 | Carl Roth/ K138.1 | 1 | 73.73 | 90.6879 | 73.73 | 17.6603
7.21 | Końcówki pipet | Wykonane z PP. Autoklawowalne. | Bezbarwne. Długość 156,5 mm. Pasują do Roth, Brand, Eppendorf, Gilson, Sartorius. Oznakowanie CE (IVD) | szt. | 100 | Carl Roth/ HL75.1 | 2 | 82.94 | 102.0162 | 165.88 | 39.7327
7.22 | Końcówki pipet | Wykonane z PP. Autoklawowalne.Bezbarwne. Pasują do Brand, Eppendorf, Gilson, Roth, Sartorius i Socorex. | Pojemność 100-1200 µl, luzem w torbie, niesterylne. | szt. | 1000 | Carl Roth/ B006.1 | 2 | 55.83 | 68.6709 | 111.66 | 26.7456
7.23 | Stojak obrotowy | Stojak karuzelowy na większość standardowych pipet. Mieści do 12 pipet jednokanałowych (6 zawieszonych na uchwycie + 6 na przycisku pipetującym) lub 3 pipety wielo- i 3 jednokanałowe. Ciężka podstawa zapewnia stabilność na stole laboratoryjnym. Stojak można odwrócić do góry dnem i zamontować pod półką, co zapewnia oszczędność miejsca | Wymiary: Ø 332 mm x wys. 193 mm | szt. | 1 | Carl Roth/ XT82.1 | 1 | 237.08 | 291.6084 | 237.08 | 56.787
8 | WĘŻE I AKCESORIA
8.1 | Węże silikonowe | Odporny na temperaturę od -60 do +200 °C Twardość wg Shore'a: 60 A, elastyczny, miękki. Wytrzymały w temperaturze chwilowej do 260 stopni C | Ø wewn. 8 mm; Ø zewn. 11 mm | m | 10 | Carl Roth/ 9576.1 | 4 | 89.9645 | 110.6563 | 359.858 | 86.1956
8.2 | Węże próżniowe | Wykonane z silikonu. Odporne na temperaturę od -60 do +180°C. Twardość wg Shore'a: 55 A, grubościenne, nieprzezroczyste. Autoklawowalne. Wytrzymały w temperaturze chwilowej do 260 stopni C | wew. 12 mm, zewn. 22 mm grubość scianki 5 mm | m | 5m | Carl Roth/ T980.1 | 3 | 256.93 | 316.0239 | 770.79 | 184.6248
8.3 | Węże z TPE | Wykonany z TPE. Temperatura robocza: -60 °C do +135 °C, twardość wg Shore'a: 61 A. Odpowiednie do pomp perystaltycznych. Odporne na działanie ozonu. Niska przenikalnosć gazów. Odporność na ciecze nieorganiczne. | Ø wewn. 6,4 mm; Ø zewn. 11,2 mm | m | 15 | Carl Roth/ AH65.1 | 6 | 305.67 | 375.9741 | 1834.02 | 439.2967
8.4 | Węże z Tygon E-3603 | Mogą być stosowane w temperaturach od -46 do 74 °C. Przezroczyste. Twardość wg Shore'a: A56. Autoklawowalny. Wysoka odporność chemiczna. | Ø wewn. 3,2 mm; Ø zewn. 4,8 mm | m | 15 | Carl Roth/ YL83.1 | 2 | 94.001 | 115.6212 | 188.002 | 45.0315
8.5 | Węże z Tygon E-3604 | Mogą być stosowane w temperaturach od -46 do 74 °C. Przezroczyste. Twardość wg Shore'a: A56. Autoklawowalny. Wysoka odporność chemiczna. | Ø wewn. 6,4 mm; Ø zewn. 9,6 mm | m | 15 | Carl Roth/ YL87.1 | 2 | 307.97 | 378.8031 | 615.94 | 147.5341
8.6 | Węże z FEP | Możliwość stosowania w temperaturach od -270 do +205°C. Giętki, nieporowaty, gazoszczelny. Twardość wg Shore'a: 55-60 D. Przezroczysty. Autoklawowalny. | Ø wewn. 2,0 mm, Ø zewn. 4,0 mm. | m | 10 | Carl Roth/ C023.1 | 2 | 129.191 | 158.9049 | 258.382 | 61.8894
8.7 | Węże z FEP | Możliwość stosowania w temperaturach od -270 do +205°C. Giętki, nieporowaty, gazoszczelny. Twardość wg Shore'a: 55-60 D. Przezroczysty. Autoklawowalny. | Ø wewn. 10,0 mm, Ø zewn. 12,0 mm. | m | 5 | Carl Roth/ C027.1 | 1 | 243.662 | 299.7043 | 243.662 | 58.3636
8.8 | Węże próżniowe | Wykonane z kauczuku naturalnego, czerwone. Zakres temperatur pracy: -10 +50 st. C. Twardość wg Shore'a 45A Grubość ścianki 5 mm. | Ø wewn. 8 mm; Ø zewn. 18 mm; | m | 25 | Carl Roth/ 0680.2 | 1 | 456.481 | 561.4716 | 456.481 | 109.3394
8.9 | Węże silikonowe | Odporny na temperaturę od -60 do +200 °C Twardość wg Shore'a: 60 A, elastyczny, miękki. Wytrzymały w temperaturze chwilowej do 260 stopni C | Ø wewn. 6 mm; Ø zewn. 9 mm; | m | 25 | Carl Roth/ 9572.1 | 1 | 154.85 | 190.4655 | 154.85 | 37.0907
8.10 | Węże próżniowe | Wykonane z silikonu. Odporne na temperaturę od -60 do +180°C. Twardość wg Shore'a: 55 A, grubościenne, nieprzezroczyste. Autoklawowalne. Wytrzymały w temperaturze chwilowej do 260 stopni C | Ø wewn. 8 mm; Ø zewn. 16 mm | m | 5 | Carl Roth/ 9746.1 | 2 | 174.74 | 214.9302 | 349.48 | 83.7098
8.11 | Węże próżniowe | Wykonane z silikonu. Odporne na temperaturę od -60 do +180°C. Twardość wg Shore'a: 55 A, grubościenne, nieprzezroczyste. Autoklawowalne. Wytrzymały w temperaturze chwilowej do 260 stopni C | Ø wewn. 6 mm; Ø zewn. 12 mm | m | 5 | Carl Roth/ 9742.1 | 3 | 92.56 | 113.8488 | 277.68 | 66.5118
8.12 | Węże próżniowe | Wykonane z silikonu. Odporne na temperaturę od -60 do +180°C. Twardość wg Shore'a: 55 A, grubościenne, nieprzezroczyste. Autoklawowalne. Wytrzymały w temperaturze chwilowej do 260 stopni C | Ø wewn. 8 mm; Ø zewn. 16 mm | m | 5 | Carl Roth/ 9746.1 | 1 | 174.74 | 214.9302 | 174.74 | 41.8549
8.13 | Węże gumowe | Wykonane z kauczuku naturalnego, czerwone. Zakres temperatur pracy -10 +50 st. C. Twardość wg Shore'a 45A | Ø wewn. 8 mm; Ø zewn. 12 mm | m | 10 | Carl Roth/ 0676.1 | 1 | 75.27 | 92.5821 | 75.27 | 18.0292
8.14 | Łączniki proste | Wykonane z PP, białe, zakończone stożkowo. Autoklawowalne. | Ø zewn. wylotu 2 mm; do węży o Ø wewn. 4-5 mm. | szt. | 10 | Carl Roth/ E791.1 | 2 | 16.146 | 19.8596 | 32.292 | 7.7348
8.15 |  |  | Ø zewn. wylotu 3 mm; do węży o Ø wewn. 5-7 mm. | szt. | 10 | Carl Roth/ E792.1 | 2 | 17.595 | 21.6418 | 35.19 | 8.4289
8.16 | Łączniki proste | Wykonane z PP, białe, zakończone stożkowo. Autoklawowalne. | Ø zewn.wylotu 4 mm; do węży o Ø wewn. 8-10 mm. | szt. | 10 | Carl Roth/ E793.1 | 3 | 23.9315 | 29.4357 | 71.7945 | 17.1967
8.17 | Łączniki T | Wykonane z PP, niebarwione, przezroczyste. Autoklawowalne. | Ø zewn. 6 mm; do węży o Ø wewn. 4-5 mm | szt. | 10 | Carl Roth/ E764.1 | 1 | 16.15 | 19.8645 | 16.15 | 3.8684
8.18 | Uszczelka filtracyjna | Wykonana z kauczuku naturalnego. Stożkowe. Do próżnioszczelniowego połączenia kolby próżniowej z lejkiem filtracyjnym. | Ø na górze, zewn. 21 mm; Ø podstawy zewn. 12 mm; wys. 18 mm; gr. ścianki 2,5 mm. | szt. | 1 | Carl Roth/ 9755.1 | 2 | 4.324 | 5.3185 | 8.648 | 2.0714
8.19 | Uszczelka filtracyjna | Wykonana z kauczuku naturalnego. Stożkowe. Do próżnioszczelniowego połączenia kolby próżniowej z lejkiem filtracyjnym. | Ø na górze, zewn. 27 mm; Ø podstawy zewn. 17 mm; wys. 20 mm; gr. ścianki 3 mm. | szt. | 1 | Carl Roth/ 9756.1 | 2 | 4.6115 | 5.6721 | 9.223 | 2.2092
8.20 | Uszczelka filtracyjna | Wykonana z kauczuku naturalnego. Stożkowe. Do próżnioszczelniowego połączenia kolby próżniowej z lejkiem filtracyjnym. | Ø na górze, zewn. 33 mm; Ø podstawy zewn. 21 mm; wys. 24 mm; gr. ścianki 3 mm. | szt. | 1 | Carl Roth/ 9757.1 | 6 | 4.899 | 6.0258 | 29.394 | 7.0406
8.21 |  |  | Ø na górze, zewn. 41 mm; Ø podstawy zewn. 27,5 mm; wys. 27 mm; gr. ścianki 4 mm. | szt. | 1 | Carl Roth/ 9758.1 | 6 | 6.6355 | 8.1617 | 39.813 | 9.5363
8.22 |  |  | Ø na górze, zewn. 53 mm; Ø podstawy zewn. 33 mm; wys. 34 mm; gr. ścianki 5 mm. | szt. | 1 | Carl Roth/ 9759.1 | 6 | 6.923 | 8.5153 | 41.538 | 9.9495
8.23 |  |  | Ø na górze, zewn. 68 mm; Ø podstawy zewn. 48 mm; wys. 35 mm; gr. ścianki 5,5 mm. | szt. | 1 | Carl Roth/ 9760.1 | 6 | 8.073 | 9.9298 | 48.438 | 11.6022
8.24 |  |  | Ø na górze, zewn. 78 mm; Ø podstawy zewn. 58 mm; wys. 35 mm; gr. ścianki 6 mm. | szt. | 1 | Carl Roth/ 9761.1 | 6 | 11.247 | 13.8338 | 67.482 | 16.1637
8.25 |  |  | Ø na górze, zewn. 89 mm; Ø podstawy zewn. 66 mm; wys. 40 mm; gr. ścianki 6,5 mm. | szt. | 1 | Carl Roth/ 9762.1 | 6 | 12.972 | 15.9556 | 77.832 | 18.6428
9 | RĘKAWICE OCHRONNE, ŚRODKI OCHRONY
9.1 | Paluszki lateksowe | Ze zwijanym brzegiem, bezpudrowe, kolor naturalny. Długość 68 mm, grubość 0,1 mm. | Szerokość 24 mm, rozmiar 3(M). | szt. | 500 | Carl Roth/ X152.1 | 1 | 42.88 | 52.7424 | 42.88 | 10.2709
9.2 | Rękawice lateksowe | Lateksowe, niepudrowane. Zgodne z normą EN 420, odpowiadają EN 455.1, EN 374 i ASTM-F 1671-97. Pasujące na obie ręce. Powlekane wewnątrz, powierzchnia z teksturą. CE kategoria III. Grubość ścianki, podwójna: ok. 0,25 mm; dł. ≥240 mm. | Rozmiar S (6-7) | szt. | 100 | Carl Roth/ L949.1 | 42 | 20.1825 | 24.8245 | 847.665 | 203.0384
9.3 |  |  | Rozmiar M (7-8) | szt. | 100 | Carl Roth/ L950.1 | 122 | 20.1825 | 24.8245 | 2462.265 | 589.7782
9.4 |  |  | Rozmiar L (8-9) | szt. | 100 | Carl Roth/ L951.1 | 52 | 20.1825 | 24.8245 | 1049.49 | 251.3809
9.5 |  |  | Rozmiar XL (9-10) | szt. | 90 | Carl Roth/ HE61.1 | 30 | 23.069 | 28.3749 | 692.07 | 165.7692
9.6 | Rękawice nitrylowe | Nitrylowe, niepudrowane. Zgodne z normą EN 420, odpowiadają EN 455, EN 374 i ASTM- F 1671- 97. AQL 1,5. Teksturowana powierzchnia. CE kategoria III. Grubość ścianki ok. 0,14 mm. Bez protein lateksowych. Odporne na bromek etydyny. Pasują na obie ręce; dł. ≥240 mm. | Rozmiar S (6-7) | szt. | 100 | Carl Roth/ P776.1 | 22 | 28.543 | 35.1079 | 627.946 | 150.4098
9.7 |  |  | Rozmiar M (7-8) | szt. | 100 | Carl Roth/ P777.1 | 85 | 28.543 | 35.1079 | 2426.155 | 581.1289
9.8 |  |  | Rozmiar L (8-9) | szt. | 100 | Carl Roth/ P778.1 | 24 | 28.543 | 35.1079 | 685.032 | 164.0835
9.9 |  |  | Rozmiar XL (9-10) | szt. | 90 | Carl Roth/ P779.1 | 10 | 38.9275 | 47.8808 | 389.275 | 93.2418
9.10 | Rękawice nitrylowe | Typu Sol-Vex, wewnątrz nieflokowana bawełna. Zgodne znormą EN 420, EN 374 i EN 388. AQL 0,65. Dł. 455 mm, grubość ścianki 0,5 mm | Rozmiar 7 (S) | para | 1 | Carl Roth/ XX07.1 | 2 | 30.8545 | 37.951 | 61.709 | 14.781
9.11 | Rękawice nitrylowe | Typu Sol-Vex, wewnątrz nieflokowana bawełna. Zgodne znormą EN 420, EN 374 i EN 388. AQL 0,65. Dł. 455 mm, grubość ścianki 0,5 mm | Rozmiar 8 (M) | para | 1 | Carl Roth/ XX08.1 | 2 | 30.8545 | 37.951 | 61.709 | 14.781
9.12 | Rękawice nitrylowe | Zgodne z 89/686/EWG, CE kategoria III, chronią przed wieloma zagrożeniami. Zgodne z EN 420, EN 455, EN 374 i ASTM-F 1671-97. AQL 1,5. Zgodne z 1935/2004 - nadają się do kontaktu z żywnością. Zdatne do intensywnego użytkowania dzięki specjalnej recepturze. Wysoka elastyczność i dobra wrażliwość dotykowa. Pasują na obie ręce. Rolowany rant. Kolor niebieski. Wolne od ftalanów, zmiękczaczy i wywołujących alergie protein lateksowych. Idealne do ogólnych zastosowań laboratoryjnych, dobra odporność na tłuszcze, oleje i wiele chemikaliów. | Rozmiar M. | szt. | 100 | Carl Roth/ CPX7.1 | 10 | 28.54 | 35.1042 | 285.4 | 68.3609
9.13 | Rękawice jednorazowe z nitrylu, bezpudrowe | Zdatne do intensywnego użytkowania dzięki specjalnej recepturze. Wysoka elastyczność i dobra wrażliwość dotykowa. Pasują na obie ręce. Rolowany rant Kolor niebieski. Grubość ok. 0,14 mm. Długość: co najmniej 240 mm. Wolne od ftalanów, zmiękczaczy i wywołujących alergie protein lateksowych. | Rozmiar S(6-7) | szt. | 100 | Carl Roth/ CPX6.1 | 2 | 28.54 | 35.1042 | 57.08 | 13.6722
9.14 | Rękawice jednorazowe z nitrylu, bezpudrowe | Zdatne do intensywnego użytkowania dzięki specjalnej recepturze. Wysoka elastyczność i dobra wrażliwość dotykowa. Pasują na obie ręce. Rolowany rant Kolor niebieski. Grubość ok. 0,14 mm. Długość: co najmniej 240 mm. Wolne od ftalanów, zmiękczaczy i wywołujących alergie protein lateksowych. | Rozmiar L | szt. | 100 | Carl Roth/ CPX8.1 | 4 | 28.54 | 35.1042 | 114.16 | 27.3444
9.15 | Rękawice winylowe | Winylowe, niepudrowane. Zgodne z normą EN 420, odpowiadają EN 455. AQL 1,5. CE kategoria I. Grubość ścianki, podwójna: ok. 0,18 mm. Bez protein lateksowych. Pasują na obie ręce; dł. ≥240 mm. | Rozmiar S (6-7) | szt. | 100 | Carl Roth/ 6177.1 | 2 | 12.972 | 15.9556 | 25.944 | 6.2143
9.16 | Rękawice winylowe | Winylowe, niepudrowane. Zgodne z normą EN 420, odpowiadają EN 455. AQL 1,5. CE kategoria I. Grubość ścianki, podwójna: ok. 0,18 mm. Bez protein lateksowych. Pasują na obie ręce; dł. ≥240 mm. | Rozmiar M (7-8) | szt. | 100 | Carl Roth/ 6178.1 | 5 | 11.822 | 14.5411 | 59.11 | 14.1584
9.17 | Rękawice winylowe | Winylowe, niepudrowane. Zgodne z normą EN 420, odpowiadają EN 455. AQL 1,5. CE kategoria I. Grubość ścianki, podwójna: ok. 0,18 mm. Bez protein lateksowych. Pasują na obie ręce; dł. ≥240 mm. | Rozmiar L (8-9) | szt. | 100 | Carl Roth/ 6179.1 | 2 | 12.972 | 15.9556 | 25.944 | 6.2143
9.18 | Rękawice butylowe | Wykonane z gumy butylowej. Zgodne z normą EN 420, EN 421, EN 388 i EN 374. Odporne na temp. od -40° do +130°C. Odporne na krótkołańcuchowe estry, ketony i aldehydy, stężone kwasy i zasady, nasycone roztwory soli, alkohole, zmiękczacze itp. Długi mankiet. Dł. 350 mm, grubość 0,7 mm | Rozmiar 8 | para | 1 | Carl Roth/ K626.1 | 2 | 97.175 | 119.5252 | 194.35 | 46.552
9.19 | Rękawice butylowe | Wykonane z gumy butylowej. Zgodne z normą EN 420, EN 421, EN 388 i EN 374. Odporne na temp. od -40° do +130°C. Odporne na krótkołańcuchowe estry, ketony i aldehydy, stężone kwasy i zasady, nasycone roztwory soli, alkohole, zmiękczacze itp. Długi mankiet. Dł. 350 mm, grubość 0,7 mm | Rozmiar 9 | para | 1 | Carl Roth/ A621.1 | 3 | 94.3 | 115.989 | 282.9 | 67.7621
9.20 | Rękawice butylowe | Wykonane z gumy butylowej. Zgodne z normą EN 420, EN 421, EN 388 i EN 374. Odporne na temp. od -40° do +130°C. Odporne na krótkołańcuchowe estry, ketony i aldehydy, stężone kwasy i zasady, nasycone roztwory soli, alkohole, zmiękczacze itp. Długi mankiet. Dł. 350 mm, grubość 0,7 mm | Rozmiar 10 | para | 1 | Carl Roth/ A622.1 | 3 | 94.3 | 115.989 | 282.9 | 67.7621
9.21 | Rękawice do niskich temperatur | Do niskich temperatur. Zgodne z normą EN 511 i EN 388. Wykonane z PVC, wyściółka wewn. z przewiewnego materiału typu Thinsulate. Powłoka typu Slipstop po stronie roboczej rękawic. Tkany mankiet zapobiegający przedostaniu się zimna do rękawic. Odporne na niskie temp. do -50 °C | Rozmiar 8 | para | 1 | Carl Roth/ CC01.1 | 2 | 42.1015 | 51.7848 | 84.203 | 20.1689
9.22 |  |  | Rozmiar 9 | para | 1 | Carl Roth/ CC02.1 | 2 | 42.1015 | 51.7848 | 84.203 | 20.1689
9.23 |  |  | Rozmiar 10 | para | 1 | Carl Roth/ CC03.1 | 1 | 42.1015 | 51.7848 | 42.1015 | 10.0844
9.24 | Rękawice do wysokich temperatur | Rękawice chroniące przed gorącem, ze skórzanym mankietem. Zgodne z EN 420, EN 388 i EN 407. Wykonane z para- amidu, włókna węglowego i wełny. Zapewniające dobrą izolację termiczną. Wytrzymałe, odporne na przecięcie.Bawełniana rękawica wewnętrzna. Do obsługi gorących pieców i suszarek laboratoryjnych i we wszystkich kontaktach z urządzeniami wytwarzającymi suche ciepło. Długość mankietu 390 mm. Odporne do +350°C. | Rozmiar 7 | para | 1 | Carl Roth/ TT84.1 | 2 | 179.3655 | 220.6196 | 358.731 | 85.9257
9.25 |  |  | Rozmiar 9 | para | 1 | Carl Roth/ TT85.1 | 3 | 179.3655 | 220.6196 | 538.0965 | 128.8885
9.26 |  |  | Rozmiar 10 | para | 1 | Carl Roth/ TT86.1 | 1 | 179.3655 | 220.6196 | 179.3655 | 42.9628
9.27 | Okulary ochronne | Zgodne z normą EN 166. Giętkie zauszniki o regulowanej długości. Miękkie wyściółki zmniejszające ucisk. Regulacja nachylenia szybek umożliwiająca indywidualne dopasowanie. Masa 34g. |  | szt. | 1 | Carl Roth/ Y254.1 | 3 | 33.166 | 40.7942 | 99.498 | 23.8324
9.28 | Okulary ochronne | Zgodne z normą EN 166 i 170. Szybka wykonana z bezbarwnego poliwęglanu, odporna na zaparowanie i zadrapania, anty UV. Zauszniki z 4-stopniową regulacją długości, regulacją kąta nachylenia oraz miękkimi końcówkami. |  | szt. | 1 | Carl Roth/ EH67.1 | 7 | 39.5025 | 48.5881 | 276.5175 | 66.2333
9.29 | Okulary ochronne | Anty UV i-vo. Zgodne z normą EN 166, 170. Odporne na zarysowania. Szybki wykonane z poliwęglanu. Integralna osłona boczna. Nachylenie i długość zauszników regulowana indywidualnie. Nie wywierające ucisku. Miękki, giętki mostek nosowy i elastyczne końce zauszników. Szkła bezbarwne. Masa max. 35 g. |  | szt. | 1 | Carl Roth/ Y406.1 | 8 | 67.183 | 82.6351 | 537.464 | 128.737
9.30 | Okulary ochronne | Zgodne normą z EN 166 i EN 170. Bezbarwna, odporna na zarysowania szybka z poliwęglanu. Regulacja długości zauszników i kąta nachylenia szybki umożliwia indywidualne dopasowanie okularów. Integralne osłony boczne. Masa 30 g lub 28 g. Skyper S: mały model do wąskich twarzy. |  | szt. | 1 | Carl Roth/ P825.1 | 4 | 57.6725 | 70.9372 | 230.69 | 55.2564
9.31 | Okulary ochronne | Zgodne z normą EN 166. Panoramiczne, oprawki i szybka wygięte do tyłu. Szybka wykonana z jednego kawałka poliwęglanu, przeciwmgielne, odporne na zadrapania. Poduszka silikonowa przy mostku nosowym. Długość zauszników regulowana 4-stopniowo. Masa 41 g. |  | szt. | 1 | Carl Roth/ P099.1 | 2 | 35.75 | 43.9725 | 71.5 | 17.1262
9.33 | Osłona twarzy | Zgodna z normą EN 166. Chroni przed odpryskami ciał stałych o średniej energii uderzenia, rozbryzgami cieczy i stopionych metali. Ekran o grubości 2 mm z PC (230 x 370 mm) z możliwością podnoszenia i blokowania w danej pozycji. Regulacja bezstopniowa. Z miękką winylową opaską przeciwpotną. |  | szt. | 1 | Carl Roth/ T668.1 | 1 | 128.03 | 157.4769 | 128.03 | 30.6666
9.34 | Maska | Chroniąca przed pyłem, aerozolami i dymem. Ergonomicznie wyprofilowana dopasowuje się do kształtu twarzy, z zaworem klimatycznym redukującym wzrost temperatury i wilgotności pod maską. Zgodna z EN 149:2001+A1:2009 | Klasa ochrony: FFP1 NR D | szt. | 20 | Carl Roth/ CT75.1 | 2 | 205.022 | 252.1771 | 410.044 | 98.2165
9.35 | Ekran ochronny | Składany. Z przezroczystego szkła akrylowego o grubości 8 mm. Chroni przed odłamkami i chlapaniem. Trzyczęściowy, można rozłożyć do 120°. | Ekran główny: szer. 450 x wys. 450 mm, 2 boczne ekrany: szer. 200 x wys. 450 mm. Masa ok. 3,7 kg. | szt. | 1 | Carl Roth/ 2967.1 | 3 | 363.42 | 447.0066 | 1090.26 | 261.1464
10 | SMARY, FOLIE, NACZYNIA, SZCZOTKI, PAPIERKI WSKAŹNIKOWE, TOREBKI, TACKI, INNE
10.1 | Smar Apiezon L | Smar do celów wysokopróżniowych, o dużej absorpcji węglowodorów. Duża odporność na promieniowanie. Także jako faza stacjonarna w chromatografii gazowej. Bez silikonu i halogenów. Bardzo dobre właściwości smarujące i pochłaniania gazów, z ekstremalnie niskim ciśnieniem pary. Temp. topnienia +47 °C; ciśnienie pary (w +20 °C) 7 x 10-11 tor; zakres temp. +10 do +30°C. |  | g | 50 | Carl Roth/ 1682.1 | 9 | 357.5695 | 439.8105 | 3218.1255 | 770.827
10.2 | Smar Apiezon M | Smar do celów wysokopróżniowych, o dużej absorpcji węglowodorów. Duża odporność na promieniowanie. Także jako faza stacjonarna w chromatografii gazowej. Bez silikonu i halogenów. Z zawartością wosku. Bardzo dobre właściwości smarujące i pochłaniania gazów, z ekstremalnie niskim ciśnieniem pary. Temp. topnienia +44 °C; ciśnienie pary (w +20 °C) 1,7 x 10-9 tor ; zakres temp. +10 do +30°C. |  | g | 100 | Carl Roth/ 1683.1 | 6 | 308.8325 | 379.864 | 1852.995 | 443.8418
10.3 | Smar Apiezon N | Smar wysokopróżniowy z podwyższającym konsystencję dodatkiem, dlatego bardziej lepki. Bez silikonu i halogenków. Oznaczenie: R: 12-52/53. Bardzo dobre właściwości smarujące i pochłaniania gazów, z ekstremalnie niskim ciśnieniem pary. Temp. topnienia +43 °C; ciśnienie pary (w +20 °C) 6 x 10-10 tor; zakres temp. -269 do +30°C. |  | g | 25 | Carl Roth/ 1684.1 | 2 | 410.918 | 505.4291 | 821.836 | 196.8517
10.4 | Smar Apiezon H | Wszechstronny smar do bardzo wysokich temperatur. Nie rozpuszcza się przy wysokich temperaturach, ale powyżej 40 °C staje się twardszy. Bez silikonu. Bardzo dobre właściwości smarujące i pochłaniania gazów, z ekstremalnie niskim ciśnieniem pary. Temp. topnienia >+250 °C; ciśnienie pary (w +20 °C) 1,7 x 10-9 tor; zakres temp. +10 do +240°C. |  | g | 25 | Carl Roth/ 1686.1 | 7 | 362.4685 | 445.8363 | 2537.2795 | 607.7462
10.5 | Smar silikonowy | Do smarowania szlifów, uszczelniania oraz jako smar poślizgowy i ochronny. Uszczelniający do urządzeń elektrycznych, poślizgowy do agregatów chłodniczych i lodówek oraz jako środek zapobiegający przyklejaniu się do form odlewniczych. Odporny na temperaturę od -50 do +200 °C. | Średnia lepkość. | g | 35 | Carl Roth/ 0856.1 | 2 | 17.0085 | 20.9205 | 34.017 | 8.148
10.6 | Smar silikonowy | Do smarowania szlifów, uszczelniania oraz jako smar poślizgowy i ochronny. Uszczelniający do urządzeń elektrycznych, poślizgowy do agregatów chłodniczych i lodówek oraz jako środek zapobiegający przyklejaniu się do form odlewniczych. Odporny na temperaturę od -50 do +200 °C. | Wysoka lepkość. | g | 35 | Carl Roth/ 0857.1 | 33 | 18.17 | 22.3491 | 599.61 | 143.6226
10.7 | Smar do szlifów | Rozpuszczalny w wodzie. Do szlifów. Próżnioszczelny i zmywalny wodą. Zachowuje jednakową konsystencję od -30 do +200 °C. Nie ulega zżywiczeniu. Biodegradowalny. |  | g | 80 | Carl Roth/ E691.1 | 6 | 83.053 | 102.1552 | 498.318 | 119.3605
10.8 | Smar silikonowy | Uniwersalny smar do kranów. Przezroczysty, podobny do wazeliny. Zakres temperatury od -45 do +180 °C. | Opakowanie 1kg | kg | 1 | Carl Roth/ 0836.2 | 1 | 165.807 | 203.9426 | 165.807 | 39.7152
10.9 | Smar próżniowy wysokotemperaturowy | Obojętny chemicznie smar, środek antyadhezyjny i uszczelniający, na bazie perfluoropolieterów i PTFE. Można stosować w temperaturze od -15°C do +250°C. Szczególnie odporny na rozpuszczalniki i agresywne chemikalia (wraz z halogenami, kwasem azotowym oraz tlenem w postaci gazowej lub ciekłej). Wysoka nośność oraz znakomite właściwości ślizgowe dzięki błonotwórczej, gęstej strukturze perfluoropolieterowej. Niepalny, nietrujący o wielostronnym zastosowaniu. Chroni, smaruje i uszczelnia łożyska, zawory, koła zębate, gwinty, oringi, uszczelki itd. |  | g | 100 g | Carl Roth/ YT61.1 | 1 | 676.36 | 831.9228 | 676.36 | 162.0063
10.10 | Olej silikonowy | Silikonowy olej M150 do łaźni grzejnych, pojemników chłodzących, inkubatorów, termostatów. Ciśnienie pary 10-5 do 10-4 mbar między +25°C a +175°C; lepkość kinematyczna w +25°C: 100 mm2 s-1 (cSt) w +100°C: 32 mm2 s-1 (cSt) | Pojemność 1l | litr | 1 | Carl Roth/ 0990.1 | 4 | 59.6965 | 73.4267 | 238.786 | 57.1956
10.11 |  |  | Pojemność 5l | litr | 5 | Carl Roth/ 0990.2 | 3 | 199.8355 | 245.7977 | 599.5065 | 143.5978
10.12 | Olej silikonowy | Silikonowy olej H250, do napełniania łaźni olejowych. Temperatura mięknięcia -55 °C. Gęstość przy 0 °C: 1,05g/cm3; przy 180 °C: 0,90 g/cm3. Lepkość kinematyczna w +25°C: 200 mm2 s-1 (cSt) w +100°C: 34 mm2 s-1 (cSt) |  | szt. | 6 | Carl Roth/ 1670.1 | 3 | 77.23 | 94.9929 | 231.69 | 55.4959
10.13 | Szczotki | Do mycia naczyń. Z włosiem ze świńskiej szczeciny. | Dł. całk. 500 mm; dł. szczotki 100 mm; Ø - szczotki 12 mm. | szt. | 10 | Carl Roth/ 2003.1 | 2 | 59.11 | 72.7053 | 118.22 | 28.3168
10.14 | Szczotki | Do mycia naczyń. Z włosiem ze świńskiej szczeciny. | Dł. całk. 270 mm; dł. szczotki 80 mm; Ø - szczotki 20 mm. | szt. | 10 | Carl Roth/ 2009.1 | 3 | 40.0775 | 49.2953 | 120.2325 | 28.7989
10.15 | Szczotki | Do mycia naczyń. Z włosiem ze świńskiej szczeciny. | Dł. całk. 370 mm; dł. szczotki 85 mm; Ø - szczotki 50 mm. | szt. | 10 | Carl Roth/ 2013.1 | 1 | 89.102 | 109.5955 | 89.102 | 21.3423
10.16 | Szczotki | Do mycia naczyń. Z włosiem ze świńskiej szczeciny. | Dł. całk. 270 mm; dł. Szczotki 115 mm; Ø - szczotki 30 mm. | szt. | 10 | Carl Roth/ 2011.1 | 3 | 49.312 | 60.6538 | 147.936 | 35.4346
10.17 | Szczotki | Do mycia naczyń. Z włosiem ze świńskiej szczeciny. | Dł. całk. 280 mm; dł. szczotki 70 mm; Ø - szczotki 15 mm. | szt. | 10 | Carl Roth/ 2019.1 | 3 | 42.964 | 52.8457 | 128.892 | 30.8731
10.18 | Szczotki | Do czyszczenia fajek, z bawełny na sztywnym drucie. Stożkowe, Ø 1,5 - 6 mm, długość około 170 mm. |  | szt. | 80 | Carl Roth/ YC35.1 | 6 | 10.097 | 12.4193 | 60.582 | 14.511
10.19 | Folia Parafilm M | Folia do przykrywania naczyń, szalek Petriego, kuwet. Bardzo elastyczna. Przylegająca szczelnie nawet do nieregularnych kształtów. Temp. mięknięcia 60 °C. Do użycia w temp. -45 do +50 °C. Przepuszczalność gazowa w temp. 23 °C przez 24 h oraz przy wilgotności 50 %: tlen: 350 cm3/m2; azot: 105 cm3/m2; dwutlenek węgla : 1100 cm3/m2. Przepuszczalność pary wodnej w temp. 37 °C przez 24 h oraz przy wilgotności 90 %: 0,8 g/m2. | Szer. 100 mm; dł. 38 m. | szt. | 1 | Carl Roth/ H666.1 | 14 | 105.248 | 129.455 | 1473.472 | 352.9359
10.20 |  |  | Szer. 50 mm; dł. 75 m. | szt. | 1 | Carl Roth/ H951.1 | 8 | 126.592 | 155.7082 | 1012.736 | 242.5773
10.21 | Folia aluminiowa | Folia aluminiowa, rolka - grubość 13 µm; szer. 30 cm; dł. 20 m. |  | szt. | 6 | Carl Roth/ 0192.1 | 3 | 95.16 | 117.0468 | 285.48 | 68.3801
10.22 | Folia aluminiowa TLC | TLC-ready-to-use foil ALUGRAM SIL G / UV254, ze wskaźnikiem fluorescencyjnym. | Format płytki 20 x 20 cm, grubość warstwy 0,2 mm | szt. | 25 | Carl Roth/ N732.1 | 2 | 363.57 | 447.1911 | 727.14 | 174.1694
10.23 | Folia aluminiowa TLC | TLC-ready-to-use foil ALOX N / UV254 w płytkach. Format płytki: 20x20 cm; grubość warstwy 0,2 mm. Ze wskaźnikiem fluorescencyjnym |  | szt. | 25 | Carl Roth/ N739.1 | 1 | 371.13 | 456.4899 | 371.13 | 88.8955
10.24 | Kuweta szklana | Szkło kwarcowe przepuszczające promienie UV, z przykrywką ze szwem PTFE, wymiary: dł. 12,5 x szer. 12,5 x wys. 45 mm. |  | szt. | 1 | Carl Roth/ X852.1 | 3 | 291.94 | 359.0862 | 875.82 | 209.7823
10.25 | Moździerze 55 | Wykonane ze szkliwionej porcelany, chropowata powierzchnia rozdrabniająca. Poj. 170 ml; wys. 55 mm; Ø wewn. 90 mm. Można używać z ciekłym azotem. Odporne na temperaturę do +1000°C. Autoklawowalne. |  | szt. | 1 | Carl Roth/ 1568.1 | 1 | 78.66 | 96.7518 | 78.66 | 18.8412
10.26 | Pistle | Z agatu, do niskich moździerzy, Ø głowki 14 mm, długość 62mm |  | szt. | 1 | Carl Roth/ TP02.1 | 3 | 40.664 | 50.0167 | 121.992 | 29.2203
10.27 | Moździerz niski z pistlem | Wykonane z agatu. Idealna, polerowana powierzchnia wewnętrzna. Wysoka odporność na ścieranie. Autoklawowalne. | Ø zewn. 60 mm; poj. 20 ml. | szt. | 1 | Carl Roth/ TL95.1 | 4 | 198.6855 | 244.3832 | 794.742 | 190.3619
10.28 | Baloniki na gaz | Wykonane z lateksu. Do kontroli wlotu i wylotu powietrza i gazu na aparaturze jak i do krótkiego przechowywania gazów. Długość pustych baloników 22 cm. |  | szt. | 10 | Carl Roth/ TA08.1 | 32 | 29.7045 | 36.5365 | 950.544 | 227.6807
10.29 | Baloniki na gaz | Owalne. Do mieszania lub krótkiego przechowywania gazów. Obwód około 85 cm. |  | szt. | 100 | Carl Roth/ 0933.1 | 5 | 35.18 | 43.2714 | 175.9 | 42.1327
10.30 | Uniwersalny papierek wskaźnikowy | Plastikowe okrągłe pudełko ze skalą kolorów. Zawiera 1 rolkę papierków wskaźnikowych o dł. 5 m i szer. 7 mm;. Zakres pomiarowy pH 1-14; stopniowanie pH 1,0/2,0 |  | szt. | 1 | Carl Roth/ AX01.1 | 28 | 18.4575 | 22.7027 | 516.81 | 123.7898
10.31 | Uniwersalne papierki wskaźnikowe | Uniwersalne papierki wskaźnikowe pH, w opakowaniu zbiorczym z tworzywa sztucznego. Zakres pomiarowy pH nie węższy niż 0-14; stopniowanie pH 1,0 |  | szt. | 100 | Carl Roth/ 0549.2 | 37 | 37.7775 | 46.4663 | 1397.7675 | 334.8026
10.32 | Uniwersalne papierki wskaźnikowe 0-6 | Uniwersalne papierki wskaźnikowe pH, w opakowaniu zbiorczym z tworzywa sztucznego.. Zakres pomiarowy pH 0,0-6,0; stopniowanie pH 0,5 |  | szt. | 100 | Carl Roth/ C730.2 | 5 | 47.0005 | 57.8106 | 235.0025 | 56.2894
10.33 | Uniwersalne papierki wskaźnikowe 7-14 | Uniwersalne papierki wskaźnikowe pH, w opakowaniu zbiorczym z tworzywa sztucznego. Zakres pomiarowy pH 7-14; stopniowanie pH 0,5 |  | szt. | 100 | Carl Roth/ C732.2 | 5 | 47.0005 | 57.8106 | 235.0025 | 56.2894
10.34 | Taśma PTFE do gwintów | Wykonana z PTFE, do gwintów. Smaruje, chroni, uszczelnia, nadaje się do wszystkich rodzajów gwintów. Szerokość 12 mm, grubość tylko 0,08 mm, bardzo rozciągliwa. Do zastosowań w temp. od -190 do +260 °C. Jest wytrzymała na większość chemikaliów. Długość rolki 12 m. |  | rolka | 3 | Carl Roth/ 1715.1 | 6 | 10.097 | 12.4193 | 60.582 | 14.511
10.35 | Taśma ze wskaźnikiem sterylizacji | Samoprzylepne, do znakowania lub pieczętowania naczyń do sterylizacji. Można opisywać. Długość taśmy 55 m, szerokość 19 mm, Ø wewn. rolki 76 mm. Autoklawowalne.ka łyżeczkowo zakrzywiona. Autoklawowalne. | Do sterylizacji parowej | szt. | 1 | Carl Roth/ XC20.1 | 1 | 17.89 | 22.0047 | 17.89 | 4.2851
10.36 | Chusteczki precyzyjne | Jednowarstwowe, białe. Ze specjalnie obrabianych nie strzępiących się i bardzo chłonnych włókien celulozowych (100% świeżej celulozy). Do precyzyjnego wycierania wrażliwych delikatnych miejsc, do czyszczenia elementów elektronicznych i kontaktów, soczewek optycznych i szkiełek mikroskopowych. Łatwe pobieranie z pudełka dozującego. | Wymiary 213x 114 mm | szt. | 280 | Carl Roth/ AA64.1 | 8 | 19.0325 | 23.41 | 152.26 | 36.4703
10.37 | Marker laboratoryjny | Cienka końcówka, czarny; tusz wodoodporny |  | szt. | 10 | Carl Roth/ 9028.1 | 4 | 94.001 | 115.6212 | 376.004 | 90.063
10.38 | Tacki wagowe | Jednorazowego użytku, bezbarwne, transparentne, wykonane z PS, antyelektrostatyczne. Odporne na rozcieńczone kwasy, ługi i alkohole. Biologicznie obojętne. Trwałe w temp. do +80°C. | Poj. 20 ml, dł. 41 mm., szer. 41 mm., wys. 8 mm. | szt. | 500 | Carl Roth/ 1878.2 | 1 | 68.92 | 84.7716 | 68.92 | 16.5082
10.39 | Suszarka | Z PS, z 72 kołkami (⌀ 15 x dł. 95 mm), które można dowolnie samodzielnie montować w suszarce. Otwory do wtykania kołków są z tyłu zamknięte i przez to szczelne. Wyposażone w rynienkę i rurkę ściekową (dł. 300 mm, ⌀ zewn. 12 mm). | Dł. 630mm x szer. 450 mm x gł. 110 mm. | szt. | 1 | Carl Roth/ CT39.1 | 1 | 312.01 | 383.7723 | 312.01 | 74.7347
10.40 | Wata kwarcowa | Wata kwarcowa, chemicznie czysta. Do analiz elementarnych lub kolumn chromatograficznych. Rozmiar 5 do 30 mikrometrów. |  | g | 10 | Carl Roth/ 9208.1 | 2 | 50.17 | 61.7091 | 100.34 | 24.0341
10.41 | Wata kwarcowa | Wata kwarcowa, chemicznie czysta. Do analiz elementarnych lub kolumn chromatograficznych. Rozmiar 5 do 30 mikrometrów. |  | g | 100 | Carl Roth/ 9208.2 | 1 | 349.78 | 430.2294 | 349.78 | 83.7816
10.42 | Woreczki na próbki | Wykonane z przezroczystego LDPE. Z zamknięciem strunowym. Grubość folii 50 µm | Szer. 300 mm; wys. 400 mm. | szt. | 100 | Carl Roth/ P284.1 | 1 | 29.42 | 36.1866 | 29.42 | 7.0469
10.43 | Woreczki na próbki | Wykonane z przezroczystego LDPE. Z zamknięciem strunowym. Grubość folii 50 µm | Szer. 180 mm; wys. 250 mm. | szt. | 1000 | Carl Roth/ P282.2 | 1 | 126.02 | 155.0046 | 126.02 | 30.1852
10.44 | Woreczki na próbki | Wykonane z przezroczystego LDPE. Z zamknięciem strunowym. Grubość folii 50 µm | Szer. 50 mm; wys. 80 mm. | szt. | 1000 | Carl Roth/ P277.2 | 1 | 27.39 | 33.6897 | 27.39 | 6.5606
10.45 | Woreczki na próbki | Wykonane z przezroczystego LDPE. Z zamknięciem strunowym. Grubość folii 50 µm | Szer. 80 mm; wys. 120 mm. | szt. | 1000 | Carl Roth/ P278.2 | 1 | 38.35 | 47.1705 | 38.35 | 9.1858
10.46 | Woreczki na próbki | Wykonane z przezroczystego LDPE. Z zamknięciem strunowym. Grubość folii 50 µm | Szer. 100 mm; wys. 150 mm. | szt. | 1000 | Carl Roth/ P279.2 | 1 | 49.89 | 61.3647 | 49.89 | 11.95
11 | DROBNE URZĄDZENIA
11.1 | Pojemnik chłodzący | Ze spienionego PS. Grubościenna konstrukcja zapewniająca dobre właściwości chłodzące i zapobiegająca zbieraniu się wody kondensacyjnej. Nadający się do etanolowych mieszanin chłodzących, suchego lodu lub ciekłego azotu. Odporny termicznie do -196°C. Dokładnie dopasowana pokrywa minimalizująca ubytki powstające w wyniku ewaporacji. W zestawie z pokrywą. Poj. 5L, Ø300 x wys. 160 mm | Zielony | szt. | 1 | Carl Roth/ TE11.1 | 3 | 179.8255 | 221.1854 | 539.4765 | 129.219
11.2 |  |  | Niebieski | szt. | 1 | Carl Roth/ TE10.1 | 4 | 179.8255 | 221.1854 | 719.302 | 172.292
11.3 | Czujnik Pt 100 do P700 | Czujnik zanurzeniowy (Klasa B 1/3 DIN) o wysokiej precyzji, do pomiaru w ciekłych, gazowych i sypkich mediach. Zakres pomiaru od -200 do +450°C |  | szt. | 1 | Carl Roth/ X726.1 | 1 | 493.38 | 606.8574 | 493.38 | 118.1777
11.4 | Pompka wodna strumieniowa | Pompka wodna z tworzywa PP, z zaworem przeciwzwrotnym. Nakrętka nasadowa do podłączenia wody 3,4", reduktor 1/2". |  | szt. | 1 | Carl Roth/ 7366.1 | 3 | 141.588 | 174.1532 | 424.764 | 101.7423
11.5 | Końcówki do pipetora | Wykonane z PP. Autoklawowalne. Bezbarwne, skalowane. Poj. 1-200µl |  | szt. | 1000 | Carl Roth/ B002.1 | 4 | 38.3525 | 47.1736 | 153.41 | 36.7458
11.6 | Filtry do pipetora | Wymienne filtry służące jako bariera przed przenikającymi cieczami i szkodliwymi oparami, chroniące wnętrze pipety, np. przed radioaktywnymi, biologicznie niebezpiecznymi lub korozyjnymi próbkami, zapewniające ochronę przed krzyżową kontaminacją. Do pipet o poj. do 200 µl. |  | szt. | 50 | Carl Roth/ X229.1 | 1 | 127.74 | 157.1202 | 127.74 | 30.5971
11.7 | Zasilacz | Zasilacz do termometrów z serii P700 |  | szt. | 1 | Carl Roth/ H198.1 | 1 | 125.2695 | 154.0815 | 125.2695 | 30.0054
11.8 | Termometr do kolb i do destylacji | Ze standardowym szlifem NS 14,5/23. Kapilara bez tła, pryzmatyczna. Zgodny z DIN 12784. Podziałka co 1°C. Wypełniony rtęcią. Górna część: Ø ok. 11 mm, dolna część: Ø ok. 7,5 mm. | Zakres pomiaru: -10 do +150 °C; część zanurzalna 75 mm; gł. zanurzenia 52 mm; dł. całk. 325 mm. | szt. | 1 | Carl Roth/ Y499.1 | 3 | 129.4785 | 159.2586 | 388.4355 | 93.0407
11.9 | Termometr do kolb i do destylacji | Ze standardowym szlifem NS 14,5/23. Kapilara bez tła, pryzmatyczna. Zgodny z DIN 12784. Podziałka co 1°C. Wypełniony rtęcią. Górna część: Ø ok. 11 mm, dolna część: Ø ok. 7,5 mm. | Zakres pomiaru: -10 do +250 °C; część zanurzalna 68 mm; gł. zanurzenia 45 mm; dł. całk. 368 mm. | szt. | 1 | Carl Roth/ Y500.1 | 4 | 142.4505 | 175.2141 | 569.802 | 136.4828
11.10 | Termometr do kolb i do destylacji | Ze standardowym szlifem NS 14,5/23. Kapilara bez tła, pryzmatyczna. Zgodny z DIN 12784. Podziałka co 1°C. Wypełniony rtęcią. Górna część: Ø ok. 11 mm, dolna część: Ø ok. 7,5 mm. | Zakres pomiaru: -10 do +250 °C; część zanurzalna 75 mm; gł. zanurzenia 52 mm; dł. całk. 375 mm. | szt. | 1 | Carl Roth/ Y501.1 | 2 | 143.0255 | 175.9214 | 286.051 | 68.5169
11.11 | Termometr szklany | Termometr bagietkowy. Zielone wypełnienie. Ciecz termometryczna i farba są biodegradowalne. Białe tło. Ø 5,5 do 7,0 mm. Błąd pomiaru ±3 °C. Na górze z uchwytem. | Zakres pomiaru: -10 do +110 °C; podziałka 1 °C; dł. 300 mm; gł. zanurzenia 76 mm. | szt. | 1 | Carl Roth/ ET02.1 | 9 | 38.065 | 46.8199 | 342.585 | 82.0583
11.12 | Termometr szklany | Termometr bagietkowy. Zielone wypełnienie. Ciecz termometryczna i farba są biodegradowalne. Białe tło. Ø 5,5 do 7,0 mm. Błąd pomiaru ±3 °C. Na górze z uchwytem. | Zakres pomiaru: -10 do +110 °C; podziałka 0,5 °C; dł. 300 mm; gł. zanurzenia 76 mm. | szt. | 1 | Carl Roth/ ET03.1 | 8 | 42.1015 | 51.7848 | 336.812 | 80.6755
11.13 | Termometr precyzyjny | Termometr precyzyjny do pomiaru niskich temperatur. Rurkowy. Podziałka co 1°C. Kapilara: świecąco niebieska, pryzmatyczna, wypełnienie: pentan. Zakres pomiaru: -150 do +30 °C; dł. 300 mm. |  | szt. | 1 | Carl Roth/ X576.1 | 2 | 182.827 | 224.8772 | 365.654 | 87.5839
11.14 | Termometr precyzyjny | Termometr precyzyjny do pomiaru niskich temperatur, Kapilara: nieosłonięta, pryzmatyczna, bez tła. Wypełnienie: alkohol. Zakres pomiaru: -100 do +100 °C; dł. 300 mm. |  | szt. | 1 | Carl Roth/ X577.1 | 3 | 180.228 | 221.6804 | 540.684 | 129.5083
11.15 | Termometr precyzyjny P700 | Precyzyjny termometr 1-kanałowy, z baterią. Zintegrowana funkcja kalibracji do łatwej kompensacji tolerancji czujnika. Możliwość podłączenia czujnika pomiarowego Pt 100 lub termopary typu K. Funkcja zapamiętywania wartości min./max. i zamrażania wyniku i wartości średnich. Interfejs USB- Online- PC. Zasilany na baterie i z sieci. Zakres pomiaru: model Pt 100: -200 do + 850oC; typ K: 200 do + 1760oC Dokładność: model Pt: ±0,1oC (-100 do + 200oC); ±0,1% wartości mierzonej (reszta); typ K: ±0,2oC (0 do +200oC); ±0,5oC (+200 do +1000oC); ±1,0oC (reszta) Rozdzielczość (Pt 100 i typ K): 0,1oC Zasilanie: 1 bateria Block 9 V |  | szt. | 1 | Carl Roth/ X717.1 | 1 | 899 | 1105.77 | 899 | 215.3345
11.16 | Czasomierz alarmowy | 2 niezależne kanały do oddzielnych pomiarów czasu. Funkcja odliczania wstecz / w przód. Wprowadzenie czasu po naciśnięciu przycisku funkcyjnego. Max. czas pomiaru 99 h, 59 min i 59 s. Duży wyświetlacz LCD. 1-minutowy sygnał alarmowy. Stojak zaciskowy i magnes do mocowania na powierzchniach metalowych. Automatyczne odliczanie w przód po osiągnięciu punktu zerowego | Wymiary: wys. 65 x szer. 75 x gł. 15 mm, masa ok. 65 g | szt. | 1 | Carl Roth/ A802.1 | 1 | 55.3 | 68.019 | 55.3 | 13.2458
11.17 | Reduktor do butli | Wykonany wg EN ISO 2503, z mosiądzu, do bezpiecznego pobierania gazu z butli stalowych przy jednoczesnym zredukowaniu ciśnienia do poziomu potrzebnego ciśnienia roboczego maks.10 bar. Z zaworem bezpieczeństwa (otwiera się przy 12 bar). Dokładność odczytu w odstępach co 0,5 bar. | Do wodoru. Złącze do butli: W 21,8 x 1/14″ lewy; złącze do węża: G 3/8″ lewy. | szt. | 1 | Carl Roth/ 0284.1 | 1 | 280.2895 | 344.7561 | 280.2895 | 67.1368
11.18 | Dmuchawa gorącego powietrza | Elektroniczna regulacja temperatury i strumienia powietrza. Ustawianie temperatury w 9 krokach, obsługa dmuchawy za pomocą 3-stopniowego przełącznika roboczego. Dane techniczne: Moc 2000 W Przepływ powietrza i temperatura: Stopień 1: 150 l/min, 50°C; Stopień 2: 150-300 l/min, 50 do 600°C; Stopień 3: 300-500 l/min, 50 do 600°C Wymiary (szer. x gł. x wys.): 253 x 84,5 x 200 mm; Zasilanie: 220-230 V, 50/60 Hz |  | szt. | 1 | Carl Roth/ AKN4.1 | 2 | 290.6165 | 357.4583 | 581.233 | 139.2208
11.19 | Dysza redukująca do dmuchawy z poz. 11.57 | Nakładana dysza redukcyjna zapewniająca koncentrację gorącego strumienia powietrza. Ø 14 mm. |  | szt. | 1 | Carl Roth/ 1947.1 | 1 | 25.67 | 31.5741 | 25.67 | 6.1487
11.20 | Dysza szerokostrumieniowa do dmuchawy do dmuchawy z poz. 11.57 | Nakładana dysza szerokostrumieniowa zapewniająca spłaszczenie strumienia powietrza. Szerokść 50 mm. |  | szt. | 1 | Carl Roth/ 1946.1 | 1 | 29.7 | 36.531 | 29.7 | 7.1139
11.21 | Kalkulator kieszonkowy | Kieszonkowy kalkulator słoneczny, zabezpieczony przed pyłem i wodą oraz posiadający gumową otoczkę absorbującą uderzenia. 12-cyfrowy wyświetlacz LCD. Zasilanie słoneczne i na baterie. Wymiary: 158 x 106 x 40 mm. Masa ok. 146 g. W zestawie z baterią backup. |  | szt. | 1 | Carl Roth/ LN01.1 | 2 | 51.911 | 63.8505 | 103.822 | 24.8681
11.22 | Minutnik | Odliczanie w przód/wstecz. Z zegarem. Maks. czas pomiaru 23 h, 59 min i 59 s. Wyraźny sygnał dźwiękowy trwający 1 min. po zakończeniu odliczania wstecznego i natychmiastowe przełączenie w tryb odliczania rosnącego. Można postawić w pozycji pionowej, umocować magnesem lub przypiąć klipsem do kieszonki. |  | szt. | 1 | Carl Roth/ K512.1 | 2 | 81.41 | 100.1343 | 162.82 | 38.9997
11.23 | Multibox | Bez wkładów na końcówki. Przesuwane wieko. Na końcówki we wkładach wymiennych lub wkładach MultiTray. Odporny na działanie temperatur w od -135°C do +125°C. Można piętrować. Wymiary 12 x 7,5 x 9 cm. Można wielokrotnie autoklawować |  | szt. | 1 | Carl Roth/ 2681.1 | 1 | 68.57 | 84.3411 | 68.57 | 16.4243
11.24 | Pojemniki na drobny asortyment | Wykonane z przezroczystego PS. Przegrody o różnych wymiarach. | Wym. zew. 210 x 120 mm. Ilość przegród 9. Wym. przegród 36 x 67 x H 30 mm. | szt. | 1 | Carl Roth/ K156.1 | 2 | 26.24 | 32.2752 | 52.48 | 12.5704
11.25 | Pojemniki na drobny asortyment | Wykonane z przezroczystego PS. Przegrody o różnych wymiarach. | Wym. zew. 210 x 120 mm. Ilość przegród 12. Wym. przegród 56 x 32 x H 30 mm. | szt. | 1 | Carl Roth/ K157.1 | 2 | 26.24 | 32.2752 | 52.48 | 12.5704
11.26 | Nożyczki | Nożyczki, do kartonu, skóry, tworzyw sztucznych, dywanów i innych materiałów. Dł. ostrza 93 mm; dł. całk. 212 mm; typ: praworęczne. |  | szt. | 1 | Carl Roth/ 9677.1 | 3 | 52.486 | 64.5578 | 157.458 | 37.7154
11.27 | Lupa kieszonkowa | Płaska, wielofunkcyjna. Możliwość używania jako lupy ręcznej bądź stojącej. Asferyczna soczewka Ø ok. 60mm. Powiększenie 3,5 krotne, 14,0 dioptrii. |  | szt. | 1 | Carl Roth/ H569.1 | 3 | 115.92 | 142.5816 | 347.76 | 83.2978
11.28 | Termometr kontaktowy | Do wszystkich mieszadeł magnetycznych z wejściem na termometr kontaktowy zgodnym z DIN 12878. Regulacja temperatury bez wzrostu temperatury medium. Do wyboru kilka funkcji kontrolnych (= trybów pracy) | Zakres pomiaru temperatury od -50°C do 450°C. Rozdzielczość 0,1°C. Dokładność pomiaru ±0,2 K. Odchylenie regulacji ±0,5 K. | szt. | 1 | Carl Roth/ EY84.1 | 1 | 1342.43 | 1651.1889 | 1342.43 | 321.5478
11.29 | Wkraplacz z wyrównywaniem ciśnienia | Ze szkła borokrzemianowego klasy 3.3, z podziałką, cylindryczne. Z rurką wyrównującą ciśnienie, szlifem wewn. i zewn. oraz kurkiem odcinającym z zabezpieczeniem gwintu. Zgodne z DIN 12567 i ISO 4800. | Szlif 14/23, średnica otworu 2,5 mm. | szt. | 1 | Carl Roth/ KL77.1 | 3 | 303.91 | 373.8093 | 911.73 | 218.3837
11.30 | Regulator próżni VAR | Urządzenia podłącza się do pompy próżniowej od strony ssącej w zespole ciągu połączeń. Podłączenia do węża o Ø wewn. 8 mm. Możliwość montażu na statywie (zaciskami na tylnej ściance urządzenia)1 Regulator próżni VAR | Dane techniczne: Zakres pomiaru 1020-0 mbar. Podziałka 10 mbar Wymiary (szer. x gł. x wys.) 80 x 80 x 150 mm (end-to-end) | szt. | 1 | Carl Roth/ NA03.1 | 1 | 616.95 | 758.8485 | 616.95 | 147.776
11.31 | Chłodnica Dimrotha | Ze szkła DURAN®. Z dwoma znormalizowanymi szlifami i dwoma odkręcanymi plastikowymi oliwkami, gwint GL 14. | Dł. Płaszcza 160 mm, szlif wew. 14/23 - szlif zewn. 16/23 | szt. | 1 | Carl Roth/ E637.1 | 4 | 317.16 | 390.1068 | 1268.64 | 303.8731
11.32 | Części zapasowe do mikroaparatu destylacyjnego | Krótka nasadka destylacyjna |  | szt. | 1 | Carl Roth/ AAN6.1 | 1 | 425.01 | 522.7623 | 425.01 | 101.8012
[7 empty] | razem |  |  | 149232.6005 | 35745.1916

## materiały labor_powtórka_z2
Załącznik nr 1 - Opis przedmiotu zamowienia/Formularz cenowy do podstępowania na sukcesywne dostawy materiałów laboratoryjnych i drobnego sprzętu laboratoryjnego, nr ref. WCh.261.01.2024
NACZYNIA LABORATORYJNE, ELEMENTY APARATURY LABORATORYJNEJ, FILTRY, AKCESORIA DO MIESZADEŁ MAGNETYCZNYCH, STRZYKAWKI, IGŁY, PIPETY, WĘŻE, SMARY, FOLIE, NACZYNIA, SZCZOTKI, PAPIERKI WSKAŹNIKOWE, TOREBKI, TACKI i INNE
Lp. | Nazwa | Opis, specyfikacja techniczna |  | Jm. | Wielkość opakowania [szt./opak.] | Szacunkowa ilość opakowań | Wielkość oferowanego opakowania [szt./opak.] | Ilość oferowa-nych opakowań [opak.] | Nr katalogowy oferowanego towaru / nazwa producenta | Cena jedn. netto [zł/opak.] | Wartość netto [zł]
1 | 2 | 3 | 4 | 5 | 6 | 7 | 8 | 9 | 10 | 11 | 12
PĘSETY, SZPATUŁKI, SKALPELE, OSTRZA
2.1 | Pęseta prosta | Posiadająca zaokrąglone końce, anatomiczna. Wykonana ze stali szlachetnej Remanit 4301. Końcówka wewnątrz rowkowana. Autoklawowalna. | Dł. 115 mm. | op. | 1 szt. | 2
2.2 |  |  | Dł. 160 mm. | op. | 1 szt. | 2
2.3 |  |  | Dł. 250 mm. | op. | 1 szt. | 6
2.4 | Pęseta prosta | Posiadająca spiczaste końce. Wykonana ze stali szlachetnej Remanit 4301. Końcówka wewnątrz rowkowana. Autoklawowalna. | Dł. 105 mm. | op. | 1 szt. | 6
2.5 |  |  | Dł. 115 mm. | op. | 1 szt. | 10
2.6 |  |  | Dł. 130 mm. | op. | 1 szt. | 8
2.7 |  |  | Dł. 160 mm. | op. | 1 szt. | 8
2.8 |  |  | Dł. 200 mm. | op. | 1 szt. | 12
2.9 | Pęseta zagięta | Posiadająca spiczaste końce. Wykonana ze stali szlachetnej Remanit 4301. Końcówka wewnątrz rowkowana. Autoklawowalna. | Dł. 105 mm. | op. | 1 szt. | 10
2.10 |  |  | Dł. 115 mm. | op. | 1 szt. | 8
2.11 |  |  | Dł. 160 mm. | op. | 1 szt. | 8
2.12 | Pęseta z powłoką | Wykonana ze stali szlachetnej 18/10 (Remanit 4301) z odporną powłoką z PTFE. Nadająca się do pracy z cieczami, takimi jak kwasy, alkalia, rozpuszczalniki, O nieprzyczepnej powierzchni. Kolor czarny. Odporne na temperaturę od -200°C do +260°C. Autoklawowalna. | Zaokrąglona. Dł. 145 mm. | op. | 1 szt. | 10
2.13 | Pęseta ceramiczna | Końcówka ceramiczna, uchwyt z plastiku PAA, ze wzmocnieniem przeciwdziałającym złamaniu. Nie zawiera metali. Antymagnetyczna. | Długość 125 mm, szer. końcówki 2 mm. Uniwersalna. | op. | 1 szt. | 20
2.14 | Mikroszpatułka dwustronna | Wykonana ze stali szlachetnej 18/10, polerowana elektrolitycznie. Autoklawowalna. | Dł. 150 mm, szer. cz. płaskiej 2 mm. | op. | 1 szt. | 5
2.15 | Szpatułka dwustronna | Wykonana ze stali szlachetnej 18/10 lub z czystego niklu 99,5%. Polerowana elektrolitycznie. Autoklawowalna. | Dł. 185 mm, szer. cz. płaskiej 9 mm. Giętka. | op. | 1 szt. | 5
2.16 |  |  | Dł. 250 mm, szer. cz. płaskiej 11 mm. Giętka. | op. | 1 szt. | 8
2.17 | Szpatułka dwustronna, zakrzywiona | Wykonana ze stali szlachetnej Remanit 4301, polerowana elektrolitycznie. Autoklawowalna. | Dł. 185 mm, szer. cz. płaskiej 4 mm, dł. cz. płaskiej 30 mm. | op. | 1 szt. | 5
2.18 |  |  | Dł. 185 mm, szer. cz. płaskiej 9 mm, dł. cz. płaskiej 35 mm | op. | 1 szt. | 5
2.19 |  |  | Dł. 210 mm, szer. cz. płaskiej 9 mm, dł. cz. płaskiej 35 mm | op. | 1 szt. | 10
2.20 | Szpatułka z tworzywa sztucznego | Wykonana z PS, krystalicznie przezroczysta. Bez płytki mieszającej. | Długość całkowita 120 mm. Łopatka: dł. 30 x szer. 3 mm. Ø uchwytu 3 mm. | op. | 500 szt. | 10
2.21 | Łyżeczko-szpatułka | Wykonana z nierdzewnej stali szlachetnej 18/10, remanit 4301. Z masywnym, okrągłym trzonkiem. Szpatułka: długość części płaskiej 35 mm, szerokość części płaskiej 15 mm. Łyżeczka Ø 25 mm. Autoklawowalna. | Dł. całk. 150 mm | op. | 1 szt. | 10
2.22 |  |  | Dł. całk. 180 mm | op. | 1 szt. | 15
2.23 |  |  | Dł. całk. 210 mm | op. | 1 szt. | 13
2.24 |  |  | Dł. całk. 250 mm | op. | 1 szt. | 15
2.25 | Mikrołyżeczka | W kształcie łopatki. Wykonana ze stali szlachetnej 18/10, Remanit 4301. Długość części płaskiej 40 mm, szerokość części płaskiej 5 mm. Autoklawowalna. | Całkowita dł. 150 mm. | op. | 1 szt. | 25
2.26 | Mikrołyżeczka | W kształcie łyżeczki (kulista). Wykonana ze stali szlachetnej 18/10, Remanit 4301. Szerokość części płaskiej 5 mm. Autoklawowalna. | Całkowita dł. 150 mm, długość części płaskiej 30 mm. | op. | 1 szt. | 15
2.27 |  |  | Całkowita dł. 300 mm, długość części płaskiej 30 mm. | op. | 1 szt. | 25
2.28 | Mikroszpatułka dwustronna | Wykonana ze stali szlachetnej 18/10, polerowana elektrolitycznie. Autoklawowalna. | Dł 150 mm; szer. cz. płaskiej 5 mm. | op. | 1 szt. | 2
2.29 |  |  | Dł 210 mm; szer. cz. płaskiej 5 mm. | op. | 1 szt. | 2
2.30 | Mikrołyżeczko-szpatułka | Wykonana ze stali szlachetnej 18/10, z sześciokątnym uchwytem. Autoklawowalna. | Dł. 140 mm; Ø łyżeczki 5 mm | op. | 1 szt. | 2
2.31 | Mikroszpatułka dwustronna | Wykonana ze stali szlachetnej Remanit 4024, kanciasta, giętka, autoklawowalna. Ø uchwytu 2,5 mm. | Długość 150 mm. Szerokość cz. płaskiej 6 mm, długość cz. płaskiej 40 mm. | op. | 1 szt. | 2
2.32 | Szpatułka | Wykonana ze stali szlachetnej 18/10, polerowana elektrolitycznie. Końcówka łyżeczkowo zakrzywiona. Autoklawowalna. | Dł. 185 mm, szer. cz. płaskiej 5 mm. | op. | 1 szt. | 18
2.33 |  |  | Dł. 210 mm; szer. cz. płaskiej 5 mm. | op. | 1 szt. | 15
2.34 | Szpatułka dwustronna | Typu Chattaway. Zagięta. Wykonana ze stali szlachetnej Remanit 4024. Autoklawowalna. | Dł. 125 mm; szer. cz. płaskiej 7 mm; dł cz. płaskiej 40 mm | op. | 1 szt. | 15
2.35 |  |  | Dł. 200 mm; szer. cz. płaskiej 9 mm; dł cz. płaskiej 60 mm | op. | 1 szt. | 15
2.36 | Zestaw mikroszpatułek | Czteroczęściowy. Szpatułki wykonane ze stali szlachetnej 18/10. Z czarnym plastikowym uchwytem z PVC. | Dł. 160 mm; szer. cz. płaskiej 3, 4 ,5 i 6 mm. | op. | 1 kpl. | 2
2.37 | Zestaw mikroszpatułek do proszków | Czteroczęściowy. Szpatułki wykonane ze stali szlachetnej 18/10. Z czarnym plastikowym uchwytem z PVC. | Dł. 160 mm; szer. 3, 4 ,5 i 6 mm. | op. | 1 kpl. | 5
2.38 | Szpatułka do proszków | Wykonana z nierdzewnej stali szlachetnej 18/10. Autoklawowalna. | Szufelka: dł. 40 mm, szer. 10 mm. Całkowita dł. 170 mm. | op. | 1 szt. | 25
2.39 | Szpatułka dozująca | Ostrze wykonane z nierdzewnej stali szlachetnej 18/10, plastikowa rączka. Przeznaczona do proszków, granulatów itp. Obracając radełko dozuje się pobrany materiał. | Ostrze: dł. 50 x szer. 12 mm. Długość całkowita 190 mm. | op. | 1 szt. | 1
2.40 | Jednorazowa szpatułka z tworzywa sztucznego | Wykonana z PP. Standardowa. Do stosowania jako łyżeczka do próbek bądź jako łopatka lub pręt mieszający. Nadająca się do ważenia i porcjowania próbek. Odporna na temperaturę od 0 °C do +121 °C. Zgodna z wytycznymi FDA. Autoklawowalna. | Dł. całkowita 140 mm; Ø uchwytu 3,5 mm, do probówek 0,2 ml. Niesterylna. Micro, antyelektrostatyczna. | op. | 300 szt. | 2
2.41 |  |  | Dł. całkowita 210 mm; Ø uchwytu 7 mm, szer.łyżeczki 14 mm, dł. łyżeczki 25 mm. Niesterylna. Niebieska | op. | 300 szt. | 5
2.42 |  |  | Dł. całkowita 210 mm; Ø uchwytu 7 mm, szer.łyżeczki 14 mm, dł. łyżeczki 25 mm. Niesterylna. Nieprzezroczysta. | op. | 300 szt. | 2
2.43 | Łyżeczka dwustronna | Wykonana ze stali szlachetnej Remanit 4301. Autoklawowalna. | Długość - 190 mm. Szer. x dł. łyżeczki nr 1 - 12 x 30 mm; szer. x dł. łyżeczki nr 2 - 20 x 35 mm. | op. | 1 szt. | 20
2.44 | Łyżeczka chemiczna | Wykonana ze stali szlachetnej 18/9. Dwustronna, z okrągłym trzonkiem. Autoklawowalna. | Długość - 120 mm. Szer. x dł. łyżeczki nr 1 - 17 x 17 mm; szer. x dł. łyżeczki nr 2 - 25 x 30 mm. | op. | 1 szt. | 5
2.45 |  |  | Długość - 180 mm. Szer. x dł. łyżeczki nr 1 - 17 x 17 mm; szer. x dł. łyżeczki nr 2 - 25 x 30 mm. | op. | 1 szt. | 15
2.46 |  |  | Długość - 210 mm. Szer. x dł. łyżeczki nr 1 - 20 x 25 mm; szer. x dł. łyżeczki nr 2 - 30 x 35 mm. | op. | 1 szt. | 8
2.47 |  |  | Długość - 300 mm. Szer. x dł. łyżeczki nr 1 - 20 x 25 mm; szer. x dł. łyżeczki nr 2 - 35 x 45 mm. | op. | 1 szt. | 10
2.48 | Skalpel | Z wymiennymi stalowymi ostrzami. Uchwyt wykonany z aluminium. Przeznaczony do m.in. do precyzyjnego cięcia papieru, kartonu i folii. Długość 148 mm. W komplecie 3 zapasowe, spiczaste ostrza. |  | op. | 1 kpl. | 10
2.49 | Zapasowe ostrze do skalpela | Spiczaste do sklapela z poz. 2.48 |  | op. | 10 szt. | 10
NACZYNIA LABORATORYJNE, ELEMENTY APARATURY LABORATORYJNEJ
2.50 | Odbieralniki azotu z zaworem kurkowym | Wykonane ze szkła duran. Z zaworem kurkowym z PTFE. Otwór wentyla 2,5 mm. Ze szlifem wewnętrznym NS 14/23 | Poj. 10 ml. | op. | 1 szt. | 1
2.51 |  |  | Poj. 25 ml. | op. | 1 szt. | 1
2.52 |  |  | Poj. 50 ml. | op. | 1 szt. | 1
2.53 | Kolby miarowe | Wykonane ze szkła Duran. Klasa A. Przezroczyste z niebieską podziałką. Posiadające szlif NS oraz korek z PE. Kalibrowane na wlew. Zgodne z DIN EN ISO 1042. Z poświadczeniem zgodności i numerem serii. | Poj. 5 ml ± 0,04 ml, NS 10/19 z szeroką szyjką. | op. | 2 szt. | 12
2.54 |  |  | Poj. 10 ml ± 0,04 ml, NS 10/19 z szeroką szyjką. | op. | 2 szt. | 10
2.55 |  |  | Poj. 25 ml ± 0,04 ml, NS 10/19. | op. | 2 szt. | 5
2.56 | Kolby miarowe | Wykonane ze szkła borokrzemianowego 3.3. Klasa A. Przezroczyste, z niebieską podziałką. Posiadające nadrukowane numery seryjne. Szlif NS oraz korek z HDPE. Kalibrowane na wlew. Zgodne z DIN EN 12664, ISO 1042. Z szeroką szyjką. | Poj. 10 ml błąd ±0,025 ml;.szlif NS 10/19 z szeroką szyjką. | op. | 2 szt. | 8
2.57 | Butelki gwintowane, bezbarwne | Wykonane ze szkła Duran. Z pierścieniem wylewowym i zakrętką z PP. Posiadające gwint DIN GL, podziałkę oraz nadrukowany nr serii. Wg ISO 4796-1. Autoklawowalne | Poj. 50 ml; gwint 32, Ø zewn. 46 mm, wys. 91 mm. | op. | 10 szt. | 12
2.58 |  |  | Poj. 250 ml; gwint GL 45, Ø zewn. 70 mm, wys. 143 mm. | op. | 10 szt. | 8
2.59 | Eksykatory | Wykonane ze szkła Duran. Przeznaczone do zastosowań aż do maksymalnie technicznie osiągalnej próżni (0 mbar). Model z tubusem NS 24/29, posiadający kran w pokrywce , możliwość podłaczenia próżni do kranika. | DN 200; pojemność ok. 5,8 l; Wys. 296 mm; Ø wewn. kołnierza 222 mm; Ø zewn. kołnierza 270 ±2 mm. | op. | 1 szt. | 1
2.60 | Słoiki z dużym otworem | Wykonane ze szkła z klasy hydrolitycznej 3. Do pobierania próbek, pakowania i przechowywania ciał stałych, past lub nieagresywnych cieczy. Szerokie otwarcie ust ułatwia napełnianie i czyszczenie. Gwint okrągły zgodnie z DIN 168.Zamknięcie słoików z PP z uszczelką z LDPE. | Poj. 50 ml, Ø zewn. 44 mm, wys. 75 mm, gwint GL 32 | op. | 1 szt. | 1
2.61 | Cylindry miarowe | Wykonane z przezroczystego PP. Posiadajace sześciokątną podstawę i wypukłą skalę. Pierścieniowa podziałka w głównych punktach skali. Kalibrowane na wlew. Tolerancja klasy B zgodnie z normą DIN 12681/ISO 6706. | Poj. 100 ml, wys. 250 mm, podziałka 1,0 ml, Ø 33 mm, błąd ±1,0 ml. | op. | 1 szt. | 12
2.62 |  |  | Poj. 250 ml, wys. 315 mm, podziałka 2,0 ml, Ø 44 mm, błąd ±2,0 ml. | op. | 1 szt. | 8
2.63 |  |  | Poj. 500 ml, wys. 360 mm, podziałka 5,0 ml, Ø 58 mm, błąd ±5,0 ml. | op. | 1 szt. | 6
2.64 |  |  | Poj. 1000 ml, wys. 440 mm, podziałka 10,0 ml, Ø 68 mm, błąd ±10,0 ml. | op. | 1 szt. | 5
2.65 | Cylindry miarowe klasy B | Wykonane ze szkła Duran. Zgodne z DIN EN ISO 4788. Wysokie, z sześciokątną podstawą, wylewem oraz niebieską podziałką. Autoklawowalne. | Poj. 50 ml, wys. 200 mm, podziałka 1,0 ml, Ø 25 mm | op. | 1 szt. | 5
2.66 |  |  | Poj. 100 ml, wys. 260 mm, podziałka 1,0 ml, Ø 29 mm | op. | 1 szt. | 5
2.67 |  |  | Poj. 250 ml, wys. 335 mm, podziałka 2,0 ml, Ø 39 mm | op. | 1 szt. | 4
2.68 | Fiolki gwintowane ND10 | Wykonane ze szkła borokrzemianowego 1. klasy hydrolitycznej. Z gwintem 10-425. Posiadające szeroki otwór do ułatwiający napełnianie i opróżnianie oraz płaskie dno. Wymiary: Ø 11,6 mm, wys. 32 mm. Poj. 1,5 ml. Fiolki pakowane w pomieszczeniu czystym klasy 10 000. Standardowe butelki do GC i HPLC. Do autosamplera. | Szkło przezroczyste. Poj. 1,5 ml. | op. | 100 szt. | 5
2.69 |  |  | Szkło oranżowe z powierzchnią do opisu. Poj. 1,5 ml. | op. | 100 szt. | 5
2.70 | Fiolki gwintowane ND13 | Wykonane ze szkła borokrzemianowego, pierwszej klasy hydrolitycznej. Gwint 13-425. Płaskie dno. Butelki pakowane w pomieszczeniu czystym klasy 10 000. Nadające się do autosamplera. Bez nakrętek,wkładów i uszczelek. | Wys. 45 mm, Ø 14,7 mm, poj. 4 ml. | op. | 100 szt. | 25
2.71 | Fiolki z drobnym gwintem | Wykonane ze szkła borokrzemianowego pierwszej klasy hydrolitycznej. Z drobnym gwintem ND18. Pakowane w pomieszczeniu czystym klasy 10 000. Do autosamplera. Bez zakrętek i sept. | Szkło przezroczyste, Ø 22,5 mm, dł. 46 mm, poj. 10 ml. | op. | 100 szt. | 2
2.72 |  |  | Szkło przezroczyste Ø 22,5 mm, dł. 75,5 mm, poj. 20 ml. | op. | 100 szt. | 1
2.73 | Fiolki gwintowane ND24 | Wykonane ze szkła borokrzemianowego pierwszej klasy hydrolitycznej. Pakowane w pomieszczeniu czystym klasy 10 000. Do autosamplera. Bez zakrętek i sept. | Szkło przezroczyste, poj. 20 ml, Ø 27,5 mm, wys. 57 mm. | op. | 100 szt. | 15
2.74 |  |  | Szkło oranżowe, poj. 20 ml, Ø 27,5 mm, wys. 57 mm. | op. | 100 szt. | 1
2.75 | Fiolki z wciskanym wieczkiem (zatrzaskowe) | Wykonane ze szkła sodowo-wapniowego trzeciej klasy hydrolitycznej - szkło przezroczyste. Przeznaczone do przechowywania proszków i materiałów stałych. Bez wieczek | ND18, Ø 20 mm, wys. 40 mm, Ø wewn. szyjki 13,1, poj. 5 ml. | op. | 100 szt. | 20
2.76 |  |  | ND18, Ø 22 mm, wys. 50 mm, Ø wewn. szyjki 13,1, poj. 10 ml. | op. | 100 szt. | 20
2.77 |  |  | ND22, Ø 26 mm, wys. 48 mm, Ø wewn. szyjki 18,2, poj. 15 ml. | op. | 100 szt. | 10
2.78 |  |  | ND22, Ø 26 mm, wys. 65 mm, Ø wewn. szyjki 18,2, poj. 25 ml. | op. | 100 szt. | 10
2.79 | Fiolki do przechowywania | Wykonane ze szkła borokrzemianowego pierwszej klasy hydrolitycznej, gwintowane z płaskim dnem. Bez zakrętek. | Poj. 5 ml, Ø 17 mm, wys. 61 mm, gwint ND 15. Przezroczyste. | op. | 100 szt. | 2
2.80 |  |  | Poj. 10 ml, Ø 19 mm, wys. 66 mm, gwint ND 15. Przezroczyste. | op. | 100 szt. | 2
2.81 | Zakrętki do fiolek do przechowywania | Wykonane z PP, w kolorze czarnym. Bez otworu z uszczelką. Materiał uszczelki: butyl czerwony/PTFE szary. Gwint ND 15. |  | op. | 100 szt. | 4
2.82 | Nakrętki | Bez otworu, do fiolek na próbki ROTILABO®o poj. 4 ml. |  | op. | 100 szt. | 20
2.83 | Uszczelki (septy) | Wykonane z PTFE, Ø 12 mm, do fiolek o poj. 4 ml. |  | op. | 1000 szt. | 2
2.84 | Uszczelki (septy) | Wykonane z kauczuku silikonowego/powłoki PTFE, do jednorazowego użytku. Do fiolek o poj. 4 ml. |  | op. | 200 szt. | 2
2.85 | Nakrętki | Bez otworu, gwint 8 mm, na fiolki o poj. od 0,1 ml do 2 ml. |  | op. | 100 szt. | 2
2.86 | Uszczelki (septy) | Wykonane z PTFE, Ø 8 mm, do fiolek o poj. od 0,1 ml do 2 ml. |  | op. | 1000 szt. | 1
2.87 | Fiolki na próbki | Bezbarwne. Wykonane ze szkła borokrzemianowego o klasie hydrolityczności 1. Z płaskim dnem i gwintem na nakrętkę z septą. Idealne do autosamplera. Poj. 2 ml. Wys. 32 mm, Ø 11,5 mm, grubość 0,9 mm. Gwint 8 mm. |  | op. | 100 szt. | 2
2.88 | Zakrętki z otworem z septą | Wykonane z PP, czarne. Do fiolek gwintowanych ND10. Z otworem o Ø 7 mm. | Materiał septy: silikon biały/PTFE czerwony UltraClean. Grubość 1,3 mm. Twardość (°Sh A) 45°. | op. | 100 szt. | 5
2.89 | Zakrętki magnetyczne bez otworu z septą | Srebrne. Do fiolek z drobnym gwintem ND18. W dostawie wraz z septą. | Materiał septy: butyl czerwony / PTFE Szary, grubość 1,6 mm, twardość (°Sh A) 55°. | op. | 100 szt. | 2
2.90 | Zakrętki bez otworu, bez septy | Wykonane z PP, czarne. Do fiolek gwintowanych ND13. |  | op. | 100 szt. | 2
2.91 | Wieczka wciskane | Wykonane z PE, przezroczyste, bez otworu. | Do Ø nominalnej ND18. | op. | 100 szt. | 40
2.92 |  |  | Do Ø nominalnej ND22 | op. | 100 szt. | 25
2.93 | Uszczelki (septy) | Wykonane z PTFE (Shore D),, grubość 0,25 mm, twardość (°Sh A) 53°. | Ø 12 mm. | op. | 1000 szt. | 1
2.94 | Uszczelki (septy) | Wykonane z butylu czerwonego/powłoka PTFE szara. Grubość 1,3 mm, twardość (°Sh A) 55°. | Ø 8 mm | op. | 1000 szt. | 1
2.95 | Uszczelki | Wykonane z silikonowego elastomeru, posiadające chemicznie obojętną powłokę z PTFE. Grubość uszczelki 3,3 mm. Odporne na temperaturę od - 60 °C do +230 °C. Autoklawowalne. | Gwint GL25, Ø 23,5 mm. | op. | 25 szt. | 1
2.96 | Uszczelki stożkowe guko | Komplet 8 uszczelek gumowych, stożkowaych do kolb próżniowych. Wykonane z tworzywa EPDM. Odporne na temperaturę -45°C do +150°C. Autoklawowalne. Średnice górne - 22, 29, 36, 44, 53, 63, 73, 84 mm. |  | op. | 1 kpl. | 5
2.97 | Uszczelki filtracyjne | Wykonane z kauczuku naturalnego. Stożkowe. Przeznaczone do próżnioszczelnego połączenia kolby próżniowej z lejkiem filtracyjnym. Możliwośc wkładania kolejnych rozmiarów uszczelek jedne w drugie. | Ø górna zewn. 21 mm; Ø dolna zewn. 12 mm; wys. 18 mm; gr. ścianki 2,5 mm. | op. | 1 szt. | 15
2.98 |  |  | Ø górna zewn. 27 mm; Ø dolna zewn. 17 mm; wys. 20 mm; gr. ścianki 3 mm. | op. | 1 szt. | 15
2.99 |  |  | Ø górna zewn. 33 mm; Ø dolna zewn. 21 mm; wys. 24 mm; gr. ścianki 3 mm. | op. | 1 szt. | 10
2.100 |  |  | Ø górna zewn. 41 mm; Ø dolna zewn. 27,5 mm; wys. 27 mm; gr. ścianki 4 mm. | op. | 1 szt. | 15
2.101 |  |  | Ø górna zewn. 53 mm; Ø dolna zewn. 33 mm; wys. 34 mm; gr. ścianki 5 mm. | op. | 1 szt. | 15
2.102 |  |  | Ø górna zewn. 68 mm; Ø dolna zewn. 48 mm; wys. 35 mm; gr. ścianki 5,5 mm. | op. | 1 szt. | 10
2.103 |  |  | Ø górna zewn. 78 mm; Ø dolna zewn. 58 mm; wys. 35 mm; gr. ścianki 6 mm. | op. | 1 szt. | 10
2.104 |  |  | Ø górna zewn. 89 mm; Ø dolna zewn. 66 mm; wys. 40 mm; gr. ścianki 6,5 mm. | op. | 1 szt. | 10
2.105 | Mikroprobówki | Wykonane z PP. Pojemność 1,5 ml. Matowe pole do opisu z podziałką. Maks. szybkość wirowania do 18 000 x g. Odporne na temperaturę od -70°C do +121°C. Autoklawowalne. | Bezbarwne | op. | 500 szt. | 40
2.106 | Probówki hodowlane z zakrętką | Wykonane ze szkła sodowo-wapniowego z gwintem DIN. Przeznaczone do hodowli. Nakrętki wykonane z PP z białą gumową uszczelką. Odporne na temp. do 100 °C. Autoklawowalne warunkowo. | Ø zewn. 16 mm; dł. 100 mm, poj. 12 ml, gwint GL 18 | op. | 100 szt. | 1
2.107 |  |  | Ø zewn. 16 mm; dł. 160 mm, poj. 20 ml, gwint GL 18 | op. | 100 szt. | 1
2.108 | Probówki wirówkowe | Stożkowe bez krawędzi. Sterylne. Wykonane z PP, zakrętka z HDPE. Trwałe w temperaturach od -80 do 120 ° C. Z czerwoną zakrętką, nadrukowaną podziałką i polem opisowym. Nie zawiera RNazy, DNazy, endotoksyn, pirogenów i ATP. Wyłącznie do użytku badawczego. Wirowanie w g (maks.) 11000 Opakowanie 30x25 szt. w worku. | Ø zewn. 17 mm; wys. 120 mm; poj. 15 ml; | op. | 750 szt. | 1
2.109 | Probówki wirówkowe | Stożkowe. Wykonane z PP o wysokiej przezroczystości. Pokrywka z PE zamontowana. Sterylne. Z podziałką. Z certyfikatem: wolne od nukleozy, endotoksyn i metali (<1 ppm). Niecytotoksyczne. Trwałe w temp. od - 80 do +122°C. Opakowanie 10 x 50 szt. w worku. | Poj. 50 ml; Ø 29 mm; wys. 115 mm. | op. | 500 szt. | 1
2.110 | Probówki wirówkowe Eco | Stożkowe. Wykonane z PP. Z wypukłą podziałką. . Maks. szybkość wirowania do 3000 x g. | Poj. 15 ml; Ø 17 mm; wys. 120 mm; niesterylne | op. | 150 szt. | 15
2.111 |  |  | Poj. 15 ml; Ø 17 mm; wys. 120 mm; sterylne | op. | 150 szt. | 5
2.112 |  |  | Poj. 50 ml; Ø 29 mm; wys. 115 mm; niesterylne | op. | 100 szt. | 1
2.113 | Probówki | Wykonane ze szkła sodowo-wapniowego. Posiadajce okrągłe dno i prostą krawędź. | Poj. 14 ml; Ø zewn. 16 mm; wys. 100 mm; grubość ścianki 0,8-0,9 mm. | op. | 310 szt. | 5
2.114 |  |  | Poj. 25 ml; Ø zewn. 16 mm; wys. 160 mm; grubość ścianki 0,8-0,9 mm. | op. | 100 szt. | 5
2.115 | Probówka prosta | Wykonana ze szkła borokrzemianowego 3.3, autoklawowalna, grubościenna, niemedyczna. | poj. 6 ml, Ø zewn. 12 mm; wys. 75 mm; grubość ścianki 0,8-1,0 mm. | op. | 100 szt. | 2
2.116 | Łapa do probówek | Wykonanna z drewna. Do probówek o Ø 12-20 mm. | Długość 180 mm. | op. | 12 szt. | 1
2.117 | Tubus z uszczelką do kolby | Tubus wykonany z PP. W zestawie: plastikowa oliwka Ø 9 mm prosta,uszczelka z kauczuku silikonowego. |  | op. | 1 szt. | 1
2.118 | Szalki Petriego | Dwuelementowe. Wykonane ze szkła sodowo-wapniowego. Autoklawowalne. | Ø 60 mm., wys. 15 mm | op. | 10 szt. | 1
2.119 |  |  | Ø 100 mm., wys. 20 mm | op. | 10 szt. | 1
2.120 | Statyw na probówki PP | Statyw na probówki PP, autoklawowalny | Na probówki o Ø 13mm. Nie unosi się na powierzchni wody Alfanumeryczne oznakowanie otworów Odporność termiczna -10 do +120 °C Szyko otworów 6x15, 90 otworów Wymiary przegrody 13x13 mm Wymiary statywu 250x105x60 | op. | 1szt. | 2
2.121 | Pojemniki na próbki | Wykonane z PP o wysokiej przezroczystości, skalowane, niełamliwe. Wolne od metali ciężkich, biologicznie obojętne. Z polem do opisu i wieczkiem szczelnym dla cieczy. Z zakrętką z HDPE. | Poj. 100 ml. Ø 64 x wys. 70 mm, podziałka 20 ml. Wieczko w kolorze zielonym. Niesterylny. | op. | 100 szt. | 15
2.122 | Pojemniki na próbki z wciskanym wieczkiem | Wykonane z PP z przymocowanym wieczkiem. Wieczka można ustawiać pionowo. Z polem do opisu i podziałką 10 ml. Szczelne. Odporne na temp. od - 20 °C do +121°C. Autoklawowalne z otwartym wieczkiem. | Poj. 50 ml; Ø wewn. 31 mm; wys.78 mm. Niesterylne. | op. | 650 szt. | 1
2.123 | Pojemnik z szeroką szyjką | Wykonany z HDPE, z wciskanym korkiem i zakrętką. Nadający się do kontaktu z żywnością. Do przechowywania proszków lub granulatu. | Poj. 500 ml, Ø wewn. szyjki 70 mm, Ø 86 mm, wys. 107 mm. | op. | 1 szt. | 1
2.124 |  |  | Poj. 1000 ml, Ø wewn. szyjki 85 mm, Ø 111 mm, wys. 128 mm. | op. | 1 szt. | 2
2.125 |  |  | Poj. 2000 ml, Ø wewn. szyjki 87 mm, Ø 111 mm, wys. 235 mm. | op. | 1 szt. | 1
2.126 | Fiolki na próbki | Wykonane z niebarwionego polietylenu, z zawieszonym wciskanym korkiem. | Poj. 1,0 ml; Ø zewn. 9 mm; wys. 32 mm. | op. | 100 szt. | 2
2.127 |  |  | Poj. 2,5 ml; Ø zewn. 14 mm; wys. 32 mm. | op. | 100 szt. | 5
2.128 |  |  | Poj. 7 ml; Ø zewn. 22 mm; wys. 32 mm. | op. | 100 szt. | 1
2.129 |  |  | Poj. 8 ml; Ø zewn. 17 mm; wys. 58 mm. | op. | 100 szt. | 5
2.130 |  |  | Poj. 20 ml; Ø zewn. 25 mm; wys. 75 mm. | op. | 100 szt. | 5
2.131 | Naczynka z wywinięciem | Wykonane ze szkła sodowo-wapniowego wraz z wciskanym korkiem z PE, szczelnie zamykającym. | Poj. 5 ml; Ø zewn. 19 mm; wys. 40 mm; Ø wewn. szyjki 13 mm. | op. | 200 szt. | 5
2.132 |  |  | Poj. 10 ml; Ø zewn. 22 mm; wys. 45 mm; Ø wewn. szyjki 17 mm. | op. | 200 szt. | 1
2.133 |  |  | Poj. 20 ml; Ø zewn. 25 mm; wys. 70 mm; Ø wewn. szyjki 17 mm. | op. | 200 szt. | 5
2.134 |  |  | Poj. 50 ml; Ø zewn. 29 mm; wys. 100 mm; Ø wewn. szyjki 22 mm. | op. | 200 szt. | 1
2.135 | Lejki plastikowe | Wykonane z niebarwionego HDPE, o gładkiej powierzchni. Posiadające cztery odpowietrzające żeberka oraz uchwyty do zawieszenia. | Wys. 60 mm; Ø wylotu 3 mm; Ø górna 50 mm (bez żeberek odpowietrzających) | op. | 1 szt. | 5
2.136 |  |  | Wys. 80 mm; Ø wylotu 8 mm; Ø górna 60 mm. | op. | 1 szt. | 10
2.137 |  |  | Wys. 105 mm; Ø wylotu 11 mm; Ø górna 80 mm | op. | 1 szt. | 5
2.138 |  |  | Wys. 125 mm; Ø wylotu 12 mm; Ø górna 100 mm | op. | 1 szt. | 10
2.139 |  |  | Wys. 145 mm; Ø wylotu 12 mm; Ø górna 120 mm. | op. | 1 szt. | 5
2.140 |  |  | Wys. 165 mm; Ø wylotu 15 mm; Ø górna 140 mm. | op. | 1 szt. | 5
2.141 |  |  | Wys. 195 mm; Ø wylotu 17 mm; Ø górna 164 mm. | op. | 1 szt. | 5
2.142 | Lejki do proszków | Wykonane z PP. Lekkie, o gładkiej powierzchni. Przezroczyste. Autoklawowalne. | Wys. 92-94 mm; Ø wewn. na górze 100 mm; Ø wewn. na dole 23-24 mm. | op. | 1 szt. | 10
2.143 | Lejki do szlifów NS | Wykonane z PP. Przeznaczone do czystego napełniania kolb oraz innej aparatury. Nadają się do kontaktu z żywnością. | Szlif stożkowy NS 14/23; Ø górna 40 mm; dł. 75 mm; dł. nóżki 17 mm. | op. | 1 szt. | 10
2.144 |  |  | Szlif stożkowy NS 19/26; Ø górna 50 mm; dł. 95 mm; dł. nóżki 23 mm. | op. | 1 szt. | 1
2.145 |  |  | Szlif stożkowy NS 29/32; Ø górna 75 mm; dł. 135 mm; dł. nóżki 30 mm. | op. | 1 szt. | 5
2.146 | Precyzyjne szkiełka nakrywkowe | Wykonane ze szkła borokrzemianowego 1. klasy hydrolitycznej. Grubość 0,17 ±0,005 mm. Przeznaczone do urządzeń precyzyjnych o wysokiej rozdzielczości. Współczynnik załamania światła 1,524 do 1,527 przy 546,07 nm. Bezbarwne, przezroczyste. Umożliwiające stosoawnie do mikroskopii fluorescencyjnej. Nadające się do obiektywów o wysokiej rozdzielczości i wysokiej aperturze numerycznej. | Dł. 18 mm; szer. 18 mm. | op. | 200 szt. | 1
2.147 | Zlewki Griffina | Wykonane z PP o wysokiej przezroczystości. Z wylewem i nadrukowaną niebieską podziałką. Autoklawowalne warunkowo: w temp. 60°C w celu ochrony nadruku. Nadają się do kontaktu z żywnością. | Poj. 10 ml; podziałka 2 ml; Ø 30 mm; wys. 36 mm. | op. | 1 szt. | 1
2.148 |  |  | Poj. 25 ml; podziałka 5 ml; Ø 38 mm; wys. 50 mm. | op. | 1 szt. | 1
2.149 |  |  | Poj. 50 ml; podziałka 10 ml; Ø 47 mm; wys. 60 mm. | op. | 1 szt. | 1
2.150 |  |  | Poj. 100 ml; podziałka 10 ml; Ø 55 mm; wys. 70 mm. | op. | 1 szt. | 12
2.151 |  |  | Poj. 150 ml; podziałka 20 ml; Ø 66 mm; wys. 80 mm. | op. | 1 szt. | 12
2.152 |  |  | Poj. 250 ml; podziałka 25 ml; Ø 77 mm; wys. 95 mm. | op. | 1 szt. | 12
2.153 |  |  | Poj. 400 ml; podziałka 50 ml; Ø 87 mm; wys. 112 mm. | op. | 1 szt. | 12
2.154 |  |  | Poj. 500 ml; podziałka 50 ml; Ø 94 mm; wys. 118 mm. | op. | 1 szt. | 12
2.155 |  |  | Poj. 1000 ml; podziałka 100 ml; Ø 120 mm; wys. 147 mm. | op. | 1 szt. | 1
2.156 |  |  | Poj. 2000 ml; podziałka 200 ml; Ø 149 mm; wys. 187 mm. | op. | 1 szt. | 1
2.157 |  |  | Poj. 3000 ml; podziałka 250 ml; Ø 170 mm; wys. 212 mm. | op. | 1 szt. | 1
2.158 | Zlewki PTFE | Z wylewem. Obojętne chemicznie. Trwałe w temperaturze od -200 °C do +260 °C. Niska przenikalność gazowa. Antyadhezyjne. Autoklawowalne. | Poj. 10 ml; Ø zewn. 24 mm; wys. 33 mm | op. | 1 szt. | 1
2.159 |  |  | Poj. 25 ml; Ø zewn. 32 mm; wys. 47 mm | op. | 1 szt. | 5
2.160 | Wkraplacz z wyrównywaniem ciśnienia | Wykonany ze szkła borokrzemianowego klasy 3.3, z podziałką, cylindryczny. Posiadający rurkę wyrównującą ciśnienie, szlif wewn. i zewn. oraz kurek odcinający z zabezpieczeniem gwintu. Zgodny z DIN 12567 i ISO 4800. | Poj. 100 ml, podziałka 2 ml, szlif 14/23, średnica otworu 2,5 mm, kurek NS 12,5. Z kurkiem z PTFE | op. | 1 szt. | 12
2.161 | Chłodnica Dimrotha | Wykonana ze szkła Duran. Z dwoma znormalizowanymi szlifami i dwoma odkręcanymi plastikowymi oliwkami. Z gwintem GL 14. | Dł. płaszcza 160 mm, szlif wew. 14/23 - szlif zewn. 14/23. | op. | 1 szt. | 1
2.162 | Tryskawka z szeroką szyjką | Wykonana z LDPE. Z polipropylenową zakrętką - szczelne zamknięcie. Przezroczysta. Dysza i butelka jako jedna wypraska zapewniają całkowite opróżnienie. | Poj. 250 ml; Ø zakrętki 38 mm. | op. | 1 szt. | 1
2.163 | Tryskawka z wąską szyjką | Wykonana z niebarwionego LDPE. | Poj. 250 ml; wys. bez ssawki 145 mm; Ø 60 mm. | op. | 1 szt. | 1
2.164 |  |  | Poj. 500 ml; wys. bez ssawki 180 mm; Ø 75 mm. | op. | 1 szt. | 1
2.165 | Tryskawka | Wykonana z LDPE. Zakrętka i rurka tryskawki z PP. Gwint GL 25. Długa i zakończona zwężeniem końcówka rurki zapewniająca precyzyjny strumień cieczy i zoptymalizowany przepływ zwrotny.Pojemność 500 ml, Ø zewn. 75 mm, wys. butelki 180 mm | Czerwona | op. | 1 szt. | 5
2.166 |  |  | Zielona | op. | 1 szt. | 1
2.167 |  |  | Żółta | op. | 1 szt. | 1
2.168 |  |  | Niebieska | op. | 1 szt. | 5
2.169 | Tryskawka | Wykonana z LDPE. Posiadająca zakrętkę oraz rurkę ssącą z PP. Zakrętka i rurka uformowane z jedego kawałka, co zapewnia szczelność. Pojemność 500 ml. | Żółte | op. | 1 szt. | 1
2.170 |  |  | Niebieskie | op. | 1 szt. | 5
2.171 |  |  | Zielone | op. | 1 szt. | 1
2.172 |  |  | Czerwone | op. | 1 szt. | 5
2.173 | Tryskawka | Wykonana z PE, z wygiętą rurką ssącą i zdejmowaną dyszą. | Poj. 500 ml, Ø 75 mm. | op. | 1 szt. | 15
2.174 | Nakrętki | Wykonane z PBT, z uszczelką pokrytą PTFE. Odporne na temperaturę od -45°C do +150°C, autoklawowalne. | Gwint GL 14. Czerwone. | op. | 10 szt. | 1
2.175 | Oliwka | Wykonana z PTFE. Uszczelka z kauczuku silikonowego, nakrętka łącząca z PBT odpornego na temperaturę od -45°C do +180°C, gwint GL. Autoklawowalna. | Prosta, Ø zewn. 9,0 mm, Ø wew. 5,0 mm, gwint GL 14. | op. | 2 szt. | 1
2.176 | Oliwka | Wykonana z PP. Z uszczelką z kauczuku silikonowego; do zakrętek z otworem i gwintem GL. Autoklawowalna, odporna na temperatury od -40 °C do +140 °C. | Zgięta Ø zewn. 10,8 mm; Ø wewn. 6,8 mm, gwint GL 18. | op. | 1 szt. | 1
2.177 | Rozdzielniki do butli | Nakrętki GL 45 z gwintowanymi szyjkami GL 14. Nadające się do stosowania w urządzeniach do miareczkowania i do transferu sterylnych podłoży hodowlanych w procesach biologicznych. Chemicznie obojętne. Odporne na temperaturę od -20 °C do +230 °C. | Dwudrożny z PTFE lub PFA z nakrętką z polisiarczku fenylenu | op. | 1 szt. | 1
2.178 | Złącza do rozdzielników | Złącza do rozdzielników dwu i trójdrożnych. W skład dwóch złączy wchodzą dwie nakrętki GL 14 z PP i 2 wkładki z PTFEz pierścieniem silikonowym, pasujące do węży o różnych średnicach. Autoklawowalne. | Do węża o Ø zewn. 3,2 mm. | op. | 2 szt. | 1
2.179 | Korki gumowe | Wykonane z elastycznej gumy naturalnej, z dwoma otworami. Zgodne z DIN 12871. Twardość Shore 40 A. Bez silikonu. Autoklawowalne, odporne na temperaturę od -35 °C do +70 °C. | Ø dolna 14 mm, Ø górna 18 mm, wys. 20 mm, Ø otworu 3 mm. | op. | 25 szt. | 1
2.180 | Korki z gumy naturalnej | Wykonane z gumy naturalnej, bez silikonu. Elastyczne. Średnia temperatura trwałości od -35 °C do +70 °C (+120 °C przy dostępie wilgoci). Zgodne z DIN 12871. Autoklawowalne. Twardość Shore 40A. | Ø na dole 8 mm; Ø u góry 12 mm; wys. 20 mm. | op. | 100 szt. | 1
2.181 |  |  | Ø na dole 14 mm; Ø u góry 18 mm; wys. 20 mm. | op. | 25 szt. | 5
2.182 |  |  | Ø na dole 18 mm; Ø u góry 24 mm; wys. 30 mm. | op. | 25 szt. | 5
2.183 |  |  | Ø na dole 21 mm; Ø u góry 27 mm; wys. 30 mm. | op. | 25 szt. | 5
2.184 |  |  | Ø na dole 26 mm; Ø u góry 32 mm; wys. 30 mm. | op. | 25 szt. | 5
2.185 | Korki silikonowe z zawijanym brzegiem | Przeznaczone do szczelnego zamykania naczyń szklanych, plastikowych lub metalowych o prostej lub wywiniętej krawędzi lub NS. Korki można przebić w celu pobrania próbki.Wodoodporne. Trwałe w temperaturze od -60 do +220 °C. Autoklawowalne. | Ø na dole 14,2 mm; Ø wewn. na górze 15,5 mm, NS 14. | op. | 20 szt. | 10
2.186 |  |  | Ø na dole 14,5 mm; Ø wewn. na górze 16,5 mm, NS 14. | op. | 20 szt. | 8
2.187 |  |  | Ø na dole 28 mm; Ø wewn. na górze 31,4 mm, NS 29/32 | op. | 5szt. | 2
2.188 | Korki z zawijanym brzegiem | Przeznaczone do szczelnego zamykania naczyń szklanych, plastikowych lub metalowych o prostej lub wywiniętej krawędzi lub NS. Korki można przebić w celu pobrania próbki, mimo tego utrzymują nadal wodoodporność. Trwałe w temperaturze od -20 do +100 °C. | Ø na dole 15,8 mm; Ø wewn. na górze 17,8 mm, NS 19/26 | op. | 20 szt. | 1
2.189 |  |  | Ø na dole 21,2 mm; Ø wewn. na górze 24,4 mm, NS 24/29 | op. | 10 szt. | 1
2.190 | Płyty korkowe | Wykonane z prasowanego korka. Grubość 10 mm. Do płaskodennych kolb, zlewek itp. Miękkie i nie ślizgające się. Komplet zawierający 2 płyty 30 x 30 cm oraz 4 płyty 15 x 15 cm. |  | op. | 1 kpl. | 5
2.191 | Korki szlifowe | Wykonane z PE. | NS 14/23; Ø na dole 12,2 mm. Brązowy. | op. | 1 szt. | 1
2.192 | Korki szlifowe | Korki NS, wykonane z PE. Ergonomiczny kształt ułatwia otwieranie i zamykanie, rowki znajdujące się na stożku zapewniają optymalne uszczelnienie. Odporne na temperaturę od -40 do +80 °C. | Szlif NS 10/19 | op. | 10 szt. | 1
2.193 |  |  | Szlif NS 12/21 | op. | 10 szt. | 1
2.194 | Korki szklane dmuchane | Wykonane ze szkła duran. Heksagonanlne, ze szlifem znormalizowanym. Autoklawowalne. | Szlif NS 14/23. | op. | 10 szt. | 15
2.195 | Korki | Wykonane z PTFE, przeznaczone do stosowania bez smaru do szlifów. Obojętne chemicznie. Odporne na temperaturę od -200 do +250 °C. Autoklawowalne. | NS 14/23; wys. 34 mm. | op. | 1 szt. | 1
2.196 | Obejmy do szlifów stożkowych | Wykonane ze stali sprężystej, niklowane galwanicznie. Odpowiednie do temperatur powyżej 150 °C. Autoklawowalne. | Do szlifów NS 14 | op. | 4 szt. | 10
2.197 |  |  | Do szlifów NS 19 | op. | 4 szt. | 7
2.198 |  |  | Do szlifów NS 24 | op. | 4 szt. | 5
2.199 |  |  | Do szlifów NS 29 | op. | 4 szt. | 10
2.200 | Obejmy do szlifów stożkowych | Wykonane z poliacetalu POM. Odporne na większość substancji chemicznych oraz na temperaturę do + 90 °C. | Do szlifów NS 14, żółty. | op. | 12 szt. | 15
2.201 |  |  | Do szlifów NS 24, zielony. | op. | 12 szt. | 8
2.202 |  |  | Do szlifów NS 29, czerwony. | op. | 12 szt. | 8
2.203 | Obejmy do szlifów stożkowych | Wykonane ze stali chromoniklowej. Ze śrubą ustalającą. Autoklawowalne. | Do szlifów NS 14/23 | op. | 1 szt. | 1
2.204 | Obejmy do szlifów druciane | Wykonane ze stali sprężystej chromowo-niklowej. Do szlifów stożkowych. Autoklawowalne. | Do szlifów NS 14/23. | op. | 1 szt. | 1
2.205 |  |  | Do szlifów NS 19/26. | op. | 1 szt. | 1
2.206 |  |  | Do szlifów NS 29/32. | op. | 1 szt. | 1
2.207 | Korki plastikowe | Wykonane z PE. Ze szlifem standardowym ośmiokątne. | Szlif NS 14/23. | op. | 10 szt. | 10
2.208 |  |  | Szlif NS 19/26. | op. | 10 szt. | 1
2.209 |  |  | Szlif NS 24/29. | op. | 10 szt. | 1
2.210 |  |  | Szlif NS 29/32. | op. | 10 szt. | 5
2.211 | Pudełko do przechowywania | Wykonane z PP. Posiadające przezroczystą pokrywkę oraz 81 otworów (średnica otworu 13 mm) na fiolki 1,5/2 ml. Alfanumeryczne oznakowanie otworów (9x9). Otwór odpływowy na dnie. Wymiary zewn. dł. 130 x szer. 130 x wys. 47 mm. Autoklawowalne. | Kolor zielony | op. | 5 szt. | 1
2.212 | Mankiety uszczelniające | Wykonane z PTFE. Przeznaczone do uszczelniania połączeń szlifowych, do pracy z gazami, cieczami i w próżni. Pierścienie na zewnątrz mankietu pozwalające na uszczelnienie wysokiej próżni (przeciek <1x10⁻¹ mbar I s⁻¹) i zapobieganiu zacieraniu się szlifów szklanych. Smarowanie nie jest konieczne. Odporne na temperaturę od -200 °C do +260 °C. Autoklawowalne. | Szlif stożkowy NS 14/23. | op. | 1 szt. | 1
2.213 |  |  | Szlif stożkowy NS 29/32. | op. | 1 szt. | 10
2.214 | Mankiety na szlify NS | Wykonane z PTFE. Do uszczelniania standardowych połączeń szlifowych, do pracy z gazami, cieczami i w próżni do 0,1 mbar. Odporne na prawie wszystkie substancje chemiczne. Odporne na temperaturę od - 200 °C do +260 °C. Łatwe do zdejmowania, wielokrotnego użytku. Smarowanie nie jest konieczne. Autoklawowalne. | Szlif stożkowy NS 14/23. | op. | 10 szt. | 5
2.215 |  |  | Szlif stożkowy NS 19/26. | op. | 10 szt. | 5
2.216 |  |  | Szlif stożkowy NS 29/32. | op. | 10 szt. | 5
2.217 | Uszczelki do szlifów stożkowych | Uniwerslane. Wykonane z PTFE. Przeznaczone do uszczelniania połączeń szlifowych, do pracy z gazami, cieczami i w próżni (przeciek <1x10⁻6 Pa I s⁻¹) zapobiegają zacieraniu się szlifów. Uszczelki są bardzo cienkie. Odporne na temperaturę do +250 °C. Autoklawowalne. | Do NS 14 | op. | 50 szt. | 5
2.218 |  |  | Do NS 19 | op. | 50 szt. | 1
2.219 |  |  | Do NS 24 | op. | 50 szt. | 1
2.220 |  |  | Do NS 29 | op. | 50 szt. | 2
2.221 | Krystalizatory | Bez wylewu. Wykonane ze szkła Duran. Autoklawowalne. | Ø zewn. 140 mm; wys. 75 mm; poj. 900 ml | op. | 1 szt. | 5
2.222 |  |  | Ø zewn. 190 mm; wys. 90 mm; poj. 2000 ml | op. | 1 szt. | 4
FILTRY
2.223 | Filtry do strzykawek | Sterylne, pakowane pojedyńczo. Ø zewn. 33 mm. Wlot Luer-Lock/wylot Luer. Materiał mambrany - fluorek poliwinylidenu (PVDF) Materiał obudowy - polimer akrylowy. Przeznaczone do filtrowania roztworów zawierających białka, kultury tkankowe, domieszki, antybiotyki i roztwory alkoholowe. | Porowatość 0,22 μm | op. | 50 szt. | 4
2.224 |  |  | Porowatość 0,45 μm | op. | 50 szt. | 4
2.225 | Filtry do strzykawek | Hydrofobowa membrana wykonana z politetrafluoroetylenu (PTFE), obudowa z PE. Niesterylne. Przeznaczone do klarującej filtracji roztworów organicznych i filtracji powietrza. Ø nominalna 25 mm, Ø zewn. 29 mm. Pow. filtracyjna 3,9 cm2 | Porowatość 0,2 μm. | op. | 100 szt. | 4
2.226 |  |  | Porowatość 0,45 μm. | op. | 100 szt. | 4
2.227 | Filtry do strzykawek | Membrana z PA (nylon) do filtracji średnio polarnych cieczy wodno- organicznych. Ø membrany 3 mm. Niesterylne. | Porowatość 0,45 μm | op. | 100 szt. | 4
2.228 | Filtry strzykawkowe | Membrana wykonana z PVDF, obudowa z PP. Zgrzewane ultradźwiękami, bezbarwne. Niesterylne. Ø membrany 15 mm. | Porowatość 0,2 μm | op. | 100 szt. | 1
2.229 | Sączki karbowane | Bibuły filtracyjne do analizy jakościowej. Wykonane ze 100% celulozy. Zawartość popiołu 0,06%. Gramatura 87g/m², retencja : 5-8 μm . Filtracja śrdnioszybka. | Ø membrany - 150 mm, grubość 0,16 mm | op. | 100 szt. | 5
2.230 | Sączki karbowane | Bibuły filtracyjne do analizy jakościowej. Wykonane ze 100% celulozy. Zawartość popiołu 0,06%. Gramatura 64g/m², retencja : 13 μm. Filtracja szybka. | Ø membrany - 110 mm, grubość 0,15 mm | op. | 100 szt. | 1
2.231 |  |  | Ø membrany - 150 mm, grubość 0,15 mm | op. | 100 szt. | 5
2.232 |  |  | Ø membrany - 240 mm, grubość 0,15 mm | op. | 100 szt. | 5
2.233 | Sączki okrągłe | Bibuły filtracyjne do analizy ilościowej. Ze 100% celulozy. Zawartość popiołu 0,007%. Garmatura 84 g/m², retencja : 12-15 μm. Filtracja bardzo szybka. | Ø membrany - 150 mm, grubość 0,18 mm | op. | 100 szt. | 1
2.234 | Filtry (sączki) okrągłe | Bibuły filtracyjne do analizy jakościowej. Wykonane z 100 % celulozy.. Zawartość popiołu 0,06 %. Gramatura: 80 g/m ², retencja 12-15 μm. Filtracja bardzo szybka | Ø membrany 90 mm, grubość 0,16 mm. | op. | 100 szt. | 1
2.235 | Filtry (sączki) okrągłe | Bibuły filtracyjne do analizy jakościowej. Wykonane z 100 % celulozy. Zawartość popiołu 0,06 %. Gramatura: 87 g/m ², retencja 5-8 μm. Filtracja średnioszybka. | Ø membrany 90 mm, grubość 0,16 mm. | op. | 100 szt. | 1
2.236 | Filtry (sączki) okrągłe | Bibuły filtracyjne do analizy jakościowej. Wykonane z 100 % celulozy.Zawartość popiołu 0,06 %. Filtracja powolna. Gramatura: 80 g/m ², retencja 3-5 μm. Filtracja powolna. | Ø membrany 90 mm, grubość 0,15 mm. | op. | 100 szt. | 1
2.237 |  |  | Ø membrany 185 mm, grubość 0,15 mm. | op. | 100 szt. | 1
2.238 | Filtry (sączki) okrągłe | Bibuły filtracyjne do analizy jakościowej. Wykonane z 100 % celulozy. Zawartość popiołu 0,06 %. Gramatura: 80 g/m ², retencja 2-3 μm. Filtracja bardzo powolna - czas filtracji 180 s. | Ø membrany 90 mm, grubość 0,14 mm. | op. | 100 szt. | 1
2.239 |  |  | Ø membrany 110 mm, grubość 0,14 mm. | op. | 100 szt. | 1
2.240 |  |  | Ø membrany 125 mm, grubość 0,14 mm. | op. | 100 szt. | 1
2.241 | Membrany dializacyjne | Membrany wykonane z regenerowanej celulozy, pozbawione zanieczyszczeń takich jak metale ciężkie siarczki i gliceryna. Nie wymagające czyszczenia, pakowane na mokro w 0,05% roztworze azydku sodu, w rolkach. Grubość ścianki od 60 μm do 65μm.Trwałe w temeperaturze do +60 ºC. | Szerokość płaska 54 mm, Ø 34 mm, długość 5m. MWCO 3500. | op. | 1 szt. | 1
2.242 |  |  | Szerokość płaska 38 mm, Ø 24 mm, długość 5m. MWCO 2000. | op. | 1 szt. | 1
2.243 | Zaciski | Wykonane z PA. Zakres pracy w temperaturze od -30 ºC do + 80 ºC. Autoklawowalne. Przeznaczone do szczelnego dla cieczy zamykania membran rurowych. Nadają się do membran z regenerowanej celulozy. | Dł. całkowita 65 mm, dł. uszczelnienia 45 mm. | op. | 10 szt. | 1
2.244 |  |  | Dł. całkowita 90 mm, dł. uszczelnienia 65 mm. | op. | 10 szt. | 1
AKCESORIA DO MIESZADEŁ MAGNETYCZNYCH
2.245 | Mieszadełka magnetyczne owalne | W powłoce PTFE. Autoklawowalne. | Ø 10 mm; dł. 20 mm. | op. | 1 szt. | 70
2.246 |  |  | Ø 12 mm; dł. 25 mm. | op. | 1 szt. | 30
2.247 |  |  | Ø 15-16 mm; dł. 30 mm. | op. | 1 szt. | 10
2.248 | Mieszadełka magnetyczne | W powłoce PTFE. Do bardzo małych naczyń. Autoklawowalne. | Ø 2 mm; dł. 5 mm. | op. | 10 szt. | 5
2.249 |  |  | Ø 2 mm; dł. 7 mm. | op. | 10 szt. | 5
2.250 |  |  | Ø 3 mm; dł. 3 mm. | op. | 10 szt. | 1
2.251 |  |  | Ø 3 mm; dł. 6 mm. | op. | 10 szt. | 1
2.252 |  |  | Ø 3 mm; dł. 8 mm. | op. | 10 szt. | 1
2.253 |  |  | Ø 3 mm; dł. 10 mm. | op. | 10 szt. | 10
2.254 | Mieszadełka magnetyczne szklane | Cylindryczne, o gładkiej powierzchni i uniwersalnej odporności chemicznej. Posiadające magnetyczny rdzeń powlekany szkłem borokrzemianowym. Autoklawowalne, odporne na temperaturę do 350 ºC. | Ø 5 mm; dł. 12 mm. | op. | 10 szt. | 3
2.255 | Mieszadełka magnetyczne do kuwet | Specjalne mieszadełko do kuwet, powlekane PTFE. Autoklawowalne. Rdzeń z materiału AlNiCo (aliminium/nikiel/kobalt) | Ø 9 mm; wys.. 6 mm. | op. | 1 szt. | 1
2.256 | Mieszadełka magnetyczne | Cylindryczne, W powłoce PTFE. Autoklawowalne. | Ø 3 mm; dł. 6 mm. | op. | 10 szt. | 1
2.257 |  |  | Ø 3 mm; dł. 8 mm. | op. | 10 szt. | 1
2.258 |  |  | Ø 4,5 mm; dł. 15 mm. | op. | 10 szt. | 10
2.259 |  |  | Ø 6 mm; dł. 15 mm. | op. | 10 szt. | 20
2.260 |  |  | Ø 6 mm; dł. 20 mm. | op. | 10 szt. | 10
2.261 |  |  | Ø 6 mm; dł. 25 mm. | op. | 10 szt. | 1
2.262 |  |  | Ø 6 mm; dł. 30 mm. | op. | 10 szt. | 5
2.263 |  |  | Ø 6 mm; dł. 35 mm. | op. | 10 szt. | 5
2.264 |  |  | Ø 8 mm; dł. 20 mm. | op. | 10 szt. | 10
2.265 |  |  | Ø 8 mm; dł. 40 mm. | op. | 10 szt. | 1
2.266 | Mieszadełka magnetyczne | Cylindryczne, W powłoce PTFE. Autoklawowalne. | Ø 8 mm; dł. 50 mm. | op. | 1 szt. | 1
2.267 |  |  | Ø 10 mm; dł. 80 mm. | op. | 1 szt. | 1
2.268 | Mieszadełka magnetyczne z pierścieniem | Cylindryczne. W powłoce PTFE. Autoklawowalne. | Ø 3 mm; dł. 8 mm. | op. | 10 szt. | 1
2.269 |  |  | Ø 4,5 mm; dł. 12 mm. | op. | 10 szt. | 1
2.270 |  |  | Ø 4,5 mm; dł. 15 mm. | op. | 10 szt. | 1
2.271 | Mieszadełka magnetyczne z pierścieniem | Posiadające pierścień po środku. W powłoce PTFE. Autoklawowalne. | Ø 8 mm; dł. 38 mm. Niebieskie. | op. | 1 szt. | 1
2.272 | Owalne mieszadełka magnetyczne | Powlekane PTFE. Autoklawowalne. | Ø 16 mm; dł. 35 mm. | op. | 1 szt. | 10
2.273 |  |  | Ø 20 mm; dł. 40 mm. | op. | 1 szt. | 1
2.274 |  |  | Ø 20 mm; dł. 50 mm. | op. | 1 szt. | 5
2.275 |  |  | Ø 20 mm; dł. 64 mm. | op. | 1 szt. | 1
2.276 | Trójkątne mieszadełka magnetyczne | Powlekane PTFE. Autoklawowalne. | Ø 14 mm; dł. 40 mm. | op. | 1 szt. | 1
2.277 |  |  | Ø 14 mm; dł. 55 mm. | op. | 1 szt. | 1
2.278 | Mieszadełka magnetyczne Komet | Bardzo silne mieszadełka magnetyczne. Powlekane PTFE. Posiadające ponad trzykrotnie wyższy moment obrotowy niż w konwencjonalnych prętach do mieszania. Przeznaczone do lepkich substancji, wysokie obroty do 2000 min-1. Autoklawowalne. | Ø 9 mm; dł. 15 mm; | op. | 1 szt. | 1
2.279 |  |  | Ø 12 mm; dł. 29 mm. | op. | 1 szt. | 1
2.280 | Mieszadełka magnetyczne krzyżowe | Uniwerslane mieszadełka o stabilnej pozycji obrotowej. Powlekane PTFE. Autoklawowalne | Ø 10 mm; wys. 5 mm. | op. | 10 szt. | 1
2.281 | Trzpienie do łopatek mieszających | Wykonane ze stali szlachetnej, powlekane PTFE. Odporne na temperaturę od -200 ºC do +250 ºC . Autoklawowalne. | Dł. wałka 400 mm, Ø 8 mm | op. | 1 szt. | 1
2.282 | Łopatki mieszające | Wykonane z PTFE. Przeznaczone do trzpieni mieszających ze stali szlachetnej. Ø otworu 6,5 mm, grubość skrzydełka 3,2 mm. Odporne na temepraturę od -200 ºC do +250 ºC. Gładkie końce Do kolb kulistych o pojemności 250 ml. | Dł. 65 mm, szer. 25 mm. | op. | 5 szt. | 1
2.283 | Pręty do wyjmowania mieszadełek magnetycznych | Wykonane z PTFE z mocnym trwałym magnesem. Przeznaczone do odszukiwania zaginionych mieszadełek magnetycznych bądź do wyławiania ich z cieczy. | Ø 10 mm; dł. 250 mm. | op. | 1 szt. | 5
2.284 |  |  | Ø 10 mm; dł. 450 mm. | op. | 1 szt. | 1
STRZYKAWKI, IGŁY
2.285 | Strzykawki szklane | Ze szkła borokrzemianowego. Ściśle dopasowany tłok. Z metalową końcówką typu Luer-Lock. Nadrukowana podziałka. Autoklawowalna do 134°C. | Poj. 1 ml; podziałka 0,05 ml. | op. | 1 szt. | 10
2.286 |  |  | Poj. 2 ml; podziałka 0,1 ml. | op. | 1 szt. | 10
2.287 |  |  | Poj. 3 ml; podziałka 0,1 ml. | op. | 1 szt. | 1
2.288 |  |  | Poj. 5 ml; podziałka 0,2 ml. | op. | 1 szt. | 10
2.289 |  |  | Poj. 10 ml; podziałka 0,2 ml. | op. | 1 szt. | 10
2.290 |  |  | Poj. 20 ml; podziałka 1 ml. | op. | 1 szt. | 10
2.291 |  |  | Poj. 30 ml; podziałka 1 ml. | op. | 1 szt. | 5
2.292 |  |  | Poj. 50 ml; podziałka 2 ml. | op. | 1 szt. | 5
2.293 |  |  | Poj. 100 ml; podziałka 4 ml. | op. | 1 szt. | 1
2.294 | Strzykawki jednorazowe | Trzyczęściowe, z PP. Sterylne (sterylizowane tlenkiem etylenu), pakowane pojedynczo. Nieścieralna skala. Korek na końcu tłoka zabezpieczający przed niezamierzonym wyciągnięciem tłoka z korpusu. Korek i uszczelka z syntetycznego kauczuku, nie zawierającego lateksu, zgodne z normą ISO 10993 lub DIN EN 90993. Nie zawierające PVC. Końcówka typu Luer. | Poj. 5 ml, podzialka 0,2 ml. | op. | 100 szt. | 5
2.295 |  |  | Poj. 10 ml, podzialka 0,5 ml. | op. | 100 szt. | 1
2.296 | Strzykawki mikrolitrowe | Do dozowania cieczy. Tłok wszlifowany w szklany korpus. Igła i tłok ze stali szlachetnej. Igła 51 mm, zatopiona w ściance. Temperatura robocza: - 10 °C do +50 °C. Materiał korpusu wykonany ze szkła borokrzemianowego. Igła (szlif 12°) lekko zgięta do wewnątrz do nakłuwania uszczelek, we wszystkich metodach chromatograficznych. | Poj. 10 µl; podziałka 0,1 µl; Ø wewn. igły 0,13 mm; Ø zewn. igły 0,47 mm. | op. | 1 szt. | 5
2.297 | Strzykawki mikrolitrowe | Do dozowania cieczy. Tłok wszlifowany w szklany korpus. Igła i tłok ze stali szlachetnej. Igła 51 mm, zatopiona w ściance. Temp. robocza: - 10 do +50 °C. Materiał korpusu wykonany ze szkła borokrzemianowego. Igła (szlif 90°) tępa do zastosowań w HPLC lub do dokładnego dozowania np. w chromatografii cienkowarstwowej. | Poj. 100 µl; podziałka 1 µl; Ø wewn. igły 0,15 mm; Ø zewn. igły 0,72 mm. | op. | 1 szt. | 5
2.298 |  |  | Poj. 500 µl; podziałka 10 µl; Ø wewn. igły 0,41 mm; Ø zewn. igły 0,72 mm. | op. | 1 szt. | 3
2.299 | Strzykawka mikrolitrowa do HPLC | Specjalnie polerowane tępe końcówki zapewniają odpowiedne szczelne mocowanie i zapobiegają uszkodzeniu uszczelki i rotora. Przeznaczone do zaworów Rheodyne. | Poj. 50 µl; podziałka 1 µl; Ø wewn. igły 0,18 mm; Ø zewn. igły 0,72 mm długość igły 51 mm. | op. | 1 szt. | 5
2.300 | Strzykawki jednorazowe | Trzyczęściowe do precyzyjnego dozowania. Pojemność 1 ml, skalowanie 0,01 ml. Wykonane z PP/PS, sterylne (pakowane pojedynczo), nie zawierające lateksu, PVC. Korek na końcu tłoka z syntetycznego kauczuku, nieścieralna podziałka. Centrycznie umieszczona ekspansja do końcówek Luer. Minimalna objętość resztkowa. Ø zewn. 0,5 mm, dł. 16 mm. | Bez igły | op. | 100 szt. | 15
2.301 |  |  | Z igłą 25G | op. | 100 szt. | 10
2.302 | Strzykawki jednorazowe | Dwuczęściowe, cylinder z PP, tłok z PE. Sterylizowane tlenkiem etylenu EO, pakowane pojedynczo. Nieścieralna skala, przekraczająca pojemność nominalną. Kryza ograniczająca wysuwanie się tłoka umożliwiająca bezproblemowe rozciąganie do pojemności maksymalnej. Nie zawierają lateksu, PVC i silikonu. Z końcówką typu Luer. | Poj. nom. 2 ml; poj. maks. 3 ml; podziałka 0,1 ml. | op. | 100 szt. | 10
2.303 |  |  | Poj. nom. 5 ml; poj. maks. 6 ml; podziałka 0,2 ml. | op. | 100 szt. | 5
2.304 |  |  | Poj. nom. 10 ml; poj. maks. 12 ml; podziałka 0,5 ml. | op. | 100 szt. | 10
2.305 |  |  | Poj. nom. 20 ml; poj. maks. 24 ml; podziałka 1 ml. | op. | 100 szt. | 5
2.306 | Strzykawki jednorazowe | Dwuczęściowe, cylinder z PP, tłok z PE. Sterylne (sterylizowane tlenkiem etylenu EO, pakowane pojedynczo). Nieścieralna skala, przekraczająca pojemność nominalną. Kryza ograniczająca wysuwanie się tłoka umożliwia bezproblemowe rozciąganie do pojemności maksymalnej. Nie zawierają lateksu, PVC i silikonu. Końcówka typu Luer-Lock. | Poj. nom. 2 ml; poj. maks. 3 ml; podziałka 0,1 ml. | op. | 100 szt. | 8
2.307 |  |  | Poj. nom. 5 ml; poj. maks. 6 ml; podziałka 0,2 ml. | op. | 100 szt. | 10
2.308 |  |  | Poj. nom. 10 ml; poj. maks. 12 ml; podziałka 0,5 ml. | op. | 100 szt. | 8
2.309 |  |  | Poj. nom. 20 ml; poj. maks. 24 ml; podziałka 1 ml. | op. | 100 szt. | 8
2.310 | Strzykawki jednorazowe | Dwuczęściowe, cylinder z PP, tłok z PE. Sterylne. Z kolcem na tłoku który minimalizuje objętość resztkową. Czarna nieścieralna podziałka. Nie zawierają lateksu, PVC. Centralnie umieszczona ekspansja do końcówek Luer. Wyrób klasy medycznej | Poj. 1ml, podziałka 0,01 ml | op. | 100szt. | 2
2.311 | Igły jednorazowe | Wykonane ze stali chromoniklowej pokrytej silikonem, końcówka typu Luer- Lock z PP. Długie ostrze. Sterylne. Pakowane pojedynczo. 100 igieł w pudełku z dozownikiem. | Ø zewn. 0,60 mm; dł.60 mm; rozmiar 23 G, niebieski | op. | 100 szt. | 15
2.312 |  |  | Ø zewn. 0,60 mm; dł.80 mm; rozmiar 23 G, niebieski | op. | 100 szt. | 10
2.313 |  |  | Ø zewn. 0,80 mm; dł.120 mm; rozmiar 21 G, zielony | op. | 100szt. | 5
2.314 |  |  | Ø zewn. 0,70 mm; dł.30 mm; rozmiar 22 G, czarny | op. | 100 szt. | 10
2.315 |  |  | Ø zewn. 0,80 mm; dł.40 mm; rozmiar 21 G, zielony | op. | 100 szt. | 10
2.316 |  |  | Ø zewn. 0,90 mm; dł.40 mm; rozmiar 20 G, żółty | op. | 100 szt. | 15
2.317 |  |  | Ø zewn. 0,90 mm; dł.70 mm; rozmiar 20 G, żółty | op. | 100 szt. | 10
2.318 |  |  | Ø zewn. 0,80 mm; dł.50 mm; rozmiar 21 G, zielony | op. | 100 szt. | 1
2.319 |  |  | Ø zewn. 1,10 mm; dł.50 mm; rozmiar 19 G, szary | op. | 100 szt. | 1
PIPETY I AKCESORIA
2.320 | Pipety Pasteura | Wykonane z przezroczystego LDPE, precyzyjny kształt, nietłukące się, nietoksyczne, z możliwością sterowania w sposób powtarzalny rozmiarami kropli. Bez podziałki. Bardzo długie. Niestrylne. | Poj. cał. 2,3 ml; wielkość kropli 40 µl; ilość kropli na ml -25; dł. 225 mm. | op. | 400 szt. | 5
2.321 | Pipety Pasteura | Wykonane z przezroczystego szkła sodowo-wapniowego, 3 klasa hydrolityczna. Równomiernie uformowane. Grubość ścianki 0,55- 0,8 mm. Z przewężeniem na zatyczkę z waty. Autoklawowalne. Niesterylne. Z otwartą końcwką, bez zatyczek z waty. | Dł. całk. 150 mm; długość końcówki 60 mm; zewn. Ø końcówki 1,3 mm. | op. | 1000 szt. | 12
2.322 |  |  | Dł. całk. 230 mm; długość końcówki 140 mm; zewn. Ø końcówki 1,3 mm. | op. | 1000 szt. | 20
2.323 | Pipety Pasteura z podziałką | Wykonane z przezroczystego LDPE, precyzyjny kształt, nietłukące się, nietoksyczne, z możliwością sterowania w sposób powtarzalny rozmiarami kropli. Z podziałką. Sterylne, pakowane pojedynczo. | Poj. cał. 3,4; skalowane do 1 ml; wielkość kropli 40 µl; ilość kropli na ml -25; dł. 155 mm. | op. | 500 szt. | 5
2.324 | Jednorazowe pipety kapilarne | Wykonane ze szkła borokrzemianowego 3.3. Powinny posiadać Certyfikat CE zgodnie z IVD 98/79 EG oraz być zgodne z ISO 7550. Samonapełniające się dzięki kapilarnym siłom. Nieheparynizowane. Max. błąd 0,5%, współczynnik zmienności 1%. | Poj. 10 µl. Dł. 30-32 mm. Pomarańczowy. | op. | 1000szt. | 1
2.325 |  |  | Pojemność 20 µl. Dł. 30±0,5 mm. Czarny. | op. | 1000szt. | 1
2.326 | Pipety kapilarne | Wykonane ze szkła DURAN. Autoklawowalne. Wyrób medyczny do diagnostyki in vitro zgodnie z IVDD, zgodny z ISO 7550 Nieheparynizowane. Max. błąd 0,25% do 10ul współczynnik zmienności 0,50%. | Poj. 10 µl. Dł. 125 mm. Ø zewn. 1,25 mm, Ø wewn. 0,47 mm. | op. | 1000szt. | 1
2.327 | Kapilary | Ze szkła sodowo-wapniowego. Cienkościenne. Otwarte z jednej strony. | Dł. 80 mm, Ø zewn. 1,35 mm, Ø wewn. 0,95 mm. | op. | 100 szt. | 1
2.328 | Pipety jednomiarowe | Wykonane ze szkła AR. Kalibrowane na wylew (EX), zgodne z DIN EN ISO 648. Skalowane na brązowo trwałą srebrną farbą dyfuzyjną. Datowany numer serii oraz znak objętości. | Poj. 1 ml; tolerancja ± 0,008 ml; całk. dł. 325 (±10) mm. | op. | 12 szt. | 1
2.329 |  |  | Poj. 2 ml; tolerancja ± 0,01 ml; całk. dł.350 (±10) mm. | op. | 12 szt. | 1
2.330 |  |  | Poj. 5 ml; tolerancja ± 0,015 ml; całk. dł. 410 (±10) mm. | op. | 6 szt. | 1
2.331 |  |  | Poj. 10 ml; tolerancja ± 0,02 całk. dł. 450 (±10) mm. | op. | 6 szt. | 1
2.332 |  |  | Poj. 20 ml; tolerancja ± 0,03 całk. dł. 520 (±10) mm. | op. | 6 szt. | 2
2.333 |  |  | Poj. 50 ml; tolerancja ± 0,05 całk. dł. 550 (±10) mm. | op. | 6 szt. | 1
2.334 | Pipety wielomiarowe z tłokiem ssącym | Wykonane ze szkła AR GLAS. Z podziałką pierścieniową w głównych punktach skali. Podziałka do końcówki pipety z punktem zerowym na górze. Z brązową skalą. | Poj. 1 ml; podziałka 0,01 ml. | op. | 1 szt. | 1
2.335 |  |  | Poj. 2 ml; podziałka 0,02 ml. | op. | 1 szt. | 1
2.336 | Pipety wielomiarowe klasy B | Wykonane ze szkła AR GLAS. Typ 3. Kalibrowane na wylew. Z podziałką do końcówki pipety z punktem zerowym na górze. Wskazywana objętość odpowiadająca objętości wypuszczanej. Z brązową skalą. Autoklawowalne. Zgodne z DIN EN ISO 835. | Poj. 1 ml; tolerancja ± 0,01, podziałka 0,01 ml, całk. dł. 360 ±5 mm. | op. | 12 szt. | 1
2.337 |  |  | Poj. 2 ml; tolerancja ± 0,015, podziałka 0,02 ml, całk. dł. 360 ±5 mm. | op. | 12 szt. | 1
2.338 |  |  | Poj. 5 ml; tolerancja ± 0,045, podziałka 0,1 ml, całk. dł. 360 ±5 mm, z zatyczką z waty. | op. | 12 szt. | 1
2.339 |  |  | Poj. 20 ml; tolerancja ± 0,015, podziałka 0,1 ml, całk. dł. 360 ±5 mm, z zatyczką z waty. | op. | 6 szt. | 1
2.340 | Mikropipety | Posiadające ergonomiczny uchwyt umożliwiający obsługę jedną ręką, osobny wyrzutnik końcówek, wąski trzon oraz czytelny wyświetlacz. Tłok i wyrzutnik powinny być odporne na korozję. Osobne ustawianie objętości, dla osób prawo i leworęcznych. W całości autoklawowalne w temp. 121°C (2 bar) odpowiadającej DIN EN 285. | Poj. 100-1000 µl; podziałka 1 µl; typ końcówki 1000 µl. Dokładność 1000 µl <±0,6. | op. | 1 szt. | 10
2.341 |  |  | Poj. 0,5-10 µl; podziałka 0,01 µl; typ końcówki 20 µl. Dokładność 10 µl <±1,0. | op. | 1 szt. | 5
2.342 | Gruszki do pipet | Wykonane z naturalnego kauczuku. Przeznaczone do pipet jedno- i wielomiarowych. Otwieranie zaworu ze szklaną kulką poprzez lekkie naciśnięcie oznakowanego punktu. | Do pipet do 10 ml. Długość całkowita 125 mm, masa 50 g. | op. | 1 szt. | 1
2.343 | Gruszki do pipet z siatką | Podwójna gruszka do pipet, wykonana z naturalnego kauczuku. Do wytwarzania stałego nadciśnienia. W wyniku naciskania gruszki wypełnia się powietrzem. Siatka zapobiega przy tym pęknięciu wypełnionej powietrzem gruszki. Długość węża 25 cm, średnica wewnętrzna węża 4 mm,twardość Shore 40 A, kolor czarny. |  | op. | 1szt. | 1
2.344 | Smoczki do pipet | Przeznaczone do pipet Pasteura jedno- i wielomiarowych o pojemności max. 10 ml. Wykonane z naturalnego kauczuku. Czerwone. | Poj. ssania 2 ml, Ø otworu 5 mm. | op. | 100 szt. | 1
2.345 | Smoczki do pipet | Przeznaczone do pipet Pasteura. Wykonane z silikonu. Autoklawowalne. | Poj. ssania 1 ml, Ø otworu 5 mm.dł. 40 mm. | op. | 10 szt. | 1
2.346 |  |  | Poj. ssania 2 ml, Ø otworu 6 mm, dł. 53 mm. | op. | 5 szt. | 10
2.347 | Końcówki do pipet | Standardowe. Wykonane z PP, autoklawowalne. Niesterylne. Bezbarwne, skalowane. | Poj. 0,1-10 µl. Pasujące np. do Brand, Sartorius. | op. | 1000 szt. | 1
2.348 |  | Standardowe. Wykonane z PP, autoklawowalne. Niesterylne. Bezbarwne. | Poj. 1-5 ml. Długość 134 mm. Pasujące do Sartorius, Socorex, Labmate. | op. | 300 szt. | 5
2.349 |  | Standardowe. Wykonane z PP, autoklawowalne. Niesterylne. Bezbarwne. | Poj. 1-10 ml. Długość 156,5 mm. Pasujące do Roth, Brand, Eppendorf, Sartorius. | op. | 100 szt. | 1
2.350 | Końcówki do pipet | Standardowe. Wykonane z PP, autoklawowalne. Niesterylne. Niebieskie. | Poj. 100-1200 µl. Pasujące np. do Eppendorf, Gilson, Sartorius, Socorex. | op. | 1000 szt. | 10
2.351 | Końcówki do pipet | Wyprodukowane bez zmiękczaczy, pigmenty bez kadmu. Niesterylne. W kolorze niebieskim. Z podziałką przy 250 µl, 500 µl, 1000 µl umożliwiającą szybką kontrolę pojemności. Posiadające oznakowanie CE (IVD). Autoklawowalne w 121°C (2 bar) wg DIN EN 285. | Poj. 50-1000 µl. Długość 70 mm. Pasujące np. do Brand, Eppendorf, Gilson, Roth, Sartorius, Finnpipette. | op. | 2x500 szt. | 10
2.352 | Zbiornik na pipety wielokanałowe | Wykonany z PP w kolorze białym. Zbiornik jest połączeniem trzech zbiorników 8-miejscowego i 12-miejscowego a także zbiornika cieczy w kształcie "V" o poj. do 50 ml, z podziałką. Autoklawowalny. | Max. pojemność każdej numerowanej komory V wynosi 5 ml. | op. | 10 szt. | 3
2.353 | Stojak obrotowy | Stojak karuzelowy na większość standardowych pipet. Mieszczący do 12 pipet jednokanałowych (6 zawieszonych na uchwycie + 6 na przycisku pipetującym) lub 3 pipety wielo- i 3 jednokanałowe. Ciężka podstawa zapewniająca stabilność na stole laboratoryjnym. | Wymiary: Ø 332 mm x wys. 193 mm | op. | 1 szt. | 1
WĘŻE I AKCESORIA
2.354 | Węże silikonowe | Odporne na temperaturę od -60 °C do +200 °C, chwilowo do +260 °C. Twardość Shore: 60 A. Elastyczne, miękkie, lekko matowe. Do pomp perystaltycznych. Autoklawowalne. | Ø wewn. 6 mm; Ø zewn. 9 mm, grubość ścianki 1,5 mm. | op. | 25 m | 1
2.355 | Węże próżniowe | Wykonane z silikonu. Odporne na temperaturę od -60 °C do +180 °C chwilowo do +260 °C. Twardość Shore: 55 A, grubościenne, nieprzezroczyste. Autoklawowalne. | Ø wew. 12 mm, Ø zewn. 22 mm grubość scianki 5 mm | op. | 5 m | 3
2.356 | Węże z PVC | Przezroczyste i elastyczne. Nie zawierają DEHP. Zakres pracy w temperaturze od -20 °C do + 60 °C. Twardość Shora: 75 ±5 A. | Ø wewn. 8 mm; Ø zewn. 12 mm, grubość ścianki 2 mm. | op. | 100 m | 2
2.357 | Węże | Wykonane z kauczuku fluorowego (FPM) w kolorze czarnym. Zakres pracy w temeperaturze od -10 °C do +200 °C. Odporne na ozon i wpływy atmosferyczne oraz na benzynę i oleje mineralne. Twardość Shore: ok. 75 A. | Ø wewn. 10 mm; Ø zewn. 14 mm, grubość ścianki 2 mm. | op. | 5 m | 1
2.358 | Węże | Mogą być stosowane w temperaturach od - 46 do + 74 °C. Przezroczyste. Wolne od DEHP. Zgodne z wytycznymi FDA. Twardość Shore: A 56. Wysoka odporność chemiczna. Bardzo gładka, polerowana ścianka wewnętrzna. Do standardowych zastosowań laboratoryjnych oraz do chłodnic, pomp perystaltycznych i inkubatorów. | Ø wewn. 3,2 mm; Ø zewn. 4,8 mm, grubość ścianki 0,8 mm. | op. | 15 m | 1
2.359 |  |  | Ø wewn. 6,4 mm; Ø zewn. 9,5 mm, grubość ścianki 1,6 mm. | op. | 15 m | 1
2.360 | Węże z FEP | Możliwość stosowania w temperaturach od - 270 do + 205°C. Giętkie, nieporowate, gazoszczelne. Twardość Shore: 55-60 D. Przezroczyste. Autoklawowalne. | Ø wewn. 2,0 mm, Ø zewn. 4,0 mm, grubość ścianki 1,0 mm. | op. | 10 m | 1
2.361 |  |  | Ø wewn. 10,0 mm, Ø zewn. 12,0 mm, grubość ścianki 1,0 mm. | op. | 5 m | 1
2.362 | Węże gumowe | Standardowe.Wykonane z kauczuku naturalnego, czerwone. Zakres temperatury pracy od -10 °C do + 50 °C. Twardość Shore 45A. Nieodporne na ciśnienie. | Ø wewn. 5 mm; Ø zewn. 8 mm, grubość ścianki 1,5 mm. | op. | 10 m | 1
2.363 |  |  | Ø wewn. 8 mm; Ø zewn. 12 mm, grubość ścianki 2 mm. | op. | 10 m | 2
2.364 | Węże gumowe | Próżniowe.Wykonane z kauczuku naturalnego, czerwone. Zakres temperatur pracy od -10 °C do + 50 °C. Twardość Shore 45A. Nieodporne na ciśnienie. | Ø wewn. 6 mm; Ø zewn. 16 mm, grubość ścianki 5,0 mm. | op. | 25 m | 2
2.365 |  |  | Ø wewn. 8 mm; Ø zewn. 18 mm, grubość ścianki 5,0 mm. | op. | 25 m | 1
2.366 | Węże silikonowe | Próżniowe. Odporne na temperaturę od -60 do +180°C, krótkotrwale do +260 °C. Twardość Shore: 55 A, grubościenne, półprzezroczyste. Autoklawowalne. | Ø wewn. 3 mm; Ø zewn. 9 mm, grubość ścianki 3 mm. | op. | 5 m | 1
2.367 |  |  | Ø wewn. 6 mm; Ø zewn. 12 mm, grubość ścianki 3 mm. | op. | 5 m | 1
2.368 |  |  | Ø wewn. 10 mm; Ø zewn. 20 mm, grubość ścianki 5 mm. | op. | 5 m | 1
2.369 | Korki Luer | Wykonane z PP, przezroczyste. | LLM do LLW | op. | 10 szt. | 2
2.370 | Łączniki proste | Wykonane z PP, białe, zakończone stożkowo. Autoklawowalne. | Ø zewn. wylotu 2 mm; do węży o Ø wewn. 4-5 mm. | op. | 10 szt. | 2
2.371 |  |  | Ø zewn. wylotu 3 mm; do węży o Ø wewn. 5-7 mm. | op. | 10 szt. | 2
2.372 |  |  | Ø zewn.wylotu 4 mm; do węży o Ø wewn. 8-10 mm. | op. | 10 szt. | 2
2.373 | Łączniki T | Wykonane z PP, niebarwione, przezroczyste. Autoklawowalne. | Ø zewn. 6 mm; do węży o Ø wewn. 4-5 mm | op. | 10 szt. | 2
2.374 |  |  | Ø zewn. 8 mm; do węży o Ø wewn. 6-7 mm | op. | 10 szt. | 2
2.375 |  |  | Ø zewn. 10 mm; do węży o Ø wewn. 8-9 mm | op. | 10 szt. | 1
2.376 | Szybkozłączki | Wykonane z PE, bezbarwne, przezroczyste. Bardzo szczelne, łatwe do rozłączania. Posiadające stożkowe zakończenia, odporne na temperaturę do +100 °C. | do węży o Ø wewn. 6-7 mm, wylot 3 mm. | op. | 10 szt. | 1
2.377 | Opaski zaciskowe do węży | Przeznaczone do mocowania węży na rurach i kranach. Z obwódką z brązu fosforowego, antymagnetyczne, odporne na większość agresywnych cieczy i par. Przewodzące. | Rozchylenie 12-17 mm. | op. | 10 szt. | 1
2.378 | Zaciskacz do węży | Wykonany z PBT. Obsługa jedną ręką, regulacja aż do całkowitego zaciśnięcia węża. Nie niszczą węży, sterylizowane do +160 °C. | do węży o max. Ø 10 mm. | op. | 12 szt. | 1
2.379 |  |  | do węży o max. Ø 6 mm. | op. | 12 szt. | 1
SMARY, FOLIE, NACZYNIA, SZCZOTKI, PAPIERKI WSKAŹNIKOWE, TOREBKI, TACKI, INNE
2.380 | Smar L | Posiadający bardzo dobre właściwości smarujące i pochłaniania gazów z ekstremalnie niskim ciśnieniem pary. Chemicznie obojętny, bez silikonów, nietoksyczny i termostabilny. Smar do celów wysokopróżniowych o dużej absorpcji węglowodorów. Nie zawierający dodatków specjalnych. Duża odporność na promieniowanie. Także jako faza stacjonarna w chromatografii gazowej. Bez halogenów. | Temp. topnienia +47 °C; ciśnienie pary (w +20 °C) 7 x 10-11 tor; zakres temp. +10 °C do +30°C. | op. | 50 g | 1
2.381 | Smar M | Posiadający bardzo dobre właściwości smarujące i pochłaniania gazów z ekstremalnie niskim ciśnieniem pary. Chemicznie obojętny, bez silikonów, nietoksyczny i termostabilny. Uniwersalny smar o właściwościach podobnych do smaru typu L z wyższą zawartością wosku. Bez halogenów. | Temp. topnienia +44 °C; ciśnienie pary (w +20 °C) 1,7 x 10-9 tor; zakres temp. +10 °C do +30°C. | op. | 100 g | 1
2.382 | Smar N | Posiadający bardzo dobre właściwości smarujące i pochłaniania gazów z ekstremalnie niskim ciśnieniem pary. Chemicznie obojętny, bez silikonów, nietoksyczny i termostabilny. Smar wysokopróżniowy z podwyższającym konsystencję dodatkiem. Bez halogenów. | Temp. topnienia +43 °C; ciśnienie pary (w +20 °C) 6 x 10-10 tor; zakres temp. - 269 °C do +30°C. | op. | 25 g | 1
2.383 | Smar H | Posiadający bardzo dobre właściwości smarujące i pochłaniania gazów z ekstremalnie niskim ciśnieniem pary. Chemicznie obojętny, bez silikonów, nietoksyczny i termostabilny. Przeznaczony do stosowania w bardzo wysokich temeperaturach, nie rozpuszcza się, powyżej 40 °C staje sie twardszy. | Temp. topnienia > +250 °C; ciśnienie pary (w +20 °C) 1,7 x 10-9 tor; zakres temp. -+ 10 °C do +240 °C. | op. | 25 g | 1
2.384 | Pasta | Hydrofobowa. Przeznaczona do smarowania szlifów, uszczelniania oraz jako smar poślizgowy i ochronny. Uszczelniająca do urządzeń elektrycznych, poślizgowa do agregatów chłodniczych i lodówek oraz jako środek zapobiegający przyklejaniu się do form odlewniczych. Odporny na temperaturę od -50 °C do +200 °C. | Średnia lepkość. | op. | 35 g | 1
2.385 |  |  | Wysoka lepkość. | op. | 35 g | 1
2.386 | Smar do szlifów | Przezroczysty. Rozpuszczalny w wodzie. Próżnioszczelny do 10-3 mbar. Zachowuje jednakową konsystencję od -30 °C do +200 °C. Nie ulega zżywiczeniu. Biodegradalny. |  | op. | 80 g | 5
2.387 | Smar silikonowy | Uniwersalny smar do kranów. Przezroczysty, podobny do wazeliny. Zakres temperatury od -45°C do +180 °C.Opakowanie 1kg. |  | op. | 1kg | 1
2.388 | Smar do szlifów | Przeznaczony do stosowania w szczególności do destylacji próżniowej, cząsteczkowej i zwrotnej. Nie zawierający silikonu o bardzo dobrej przyczepności i lepkości, wspomagający oddzielanie. Do smarowania szlifów szklanych, temperatura pracy od -40 °C do +200 °C. Ciśnienie pary 10-5 mbar. |  | op. | 100 g | 5
2.389 | Smar próżniowy wysokotemperaturowy | Smar obojętny chemicznie, środek antyadhezyjny i uszczelniający, na bazie perfluoropolieterów i PTFE. Zakres temperatury od -15°C do +250°C. Odporny na rozpuszczalniki i agresywne chemikalia (wraz z halogenami, kwasem azotowym oraz tlenem w postaci gazowej lub ciekłej). Niepalny, nietrujący o wielostronnym zastosowaniu. | Ciśnienie par w temp. 25°C: 1,3 x 10-12 | op. | 100 g | 1
2.390 | Olej silikonowy | Silikonowy olej do łaźni grzejnych. Ciśnienie pary od 10-5 do 10-4 mbar między +25°C a +175°C; lepkość kinematyczna w +25°C: 100 mm2 s-1 (cSt) w +100°C: 32 mm2 s-1 (cSt) | Pojemność 1l | op. | 1 litr | 1
2.391 | Olej silikonowy | Silikonowy olej do łaźni grzejnych. Ciśnienie pary w +20 °C: ~ 1,33 x 10-4 N/m (10-6 tor); w +150 °C ~ 1,33 x 10-2 N/m (10-4 tor); ; lepkość kinematyczna w +20°C: 200 mm2 s-1 (cSt), w +100°C: 34 mm2 s-1 (cSt). | Pojemność 1l. | op. | 1 litr | 3
2.392 | Szczotki | Do mycia naczyń. Z końskim włosiem. | Dł. całk. 370 mm; dł. szczotki 85 mm; Ø - szczotki 50 mm. | op. | 10 szt. | 3
2.393 |  | Do mycia naczyń. Z włosiem ze świńskiej szczeciny. | Dł. całk. 500 mm; dł. szczotki 100 mm; Ø - szczotki 12 mm. | op. | 10 szt. | 3
2.394 |  |  | Dł. całk. 500 mm; dł. szczotki 100 mm; Ø - szczotki 6 mm. | op. | 10 szt. | 3
2.395 |  | Do mycia naczyń. Z włosiem ze świńskiej szczeciny z główką z wełny. | Dł. całk. 270 mm; dł. Szczotki 115 mm; Ø - szczotki 30 mm. | op. | 10 szt. | 1
2.396 |  |  | Dł. całk. 270 mm; dł. szczotki 80 mm; Ø - szczotki 20 mm. | op. | 10 szt. | 1
2.397 |  |  | Dł. całk. 280 mm; dł. szczotki 70 mm; Ø - szczotki 15 mm. | op. | 10 szt. | 5
2.398 | Szczotki | Do czyszczenia fajek. Wykonane z bawełny, na sztywnym drucie. Przeznaczme w szczególności do czyszczenia trudno dostępnych drobnych części np.. węży, pipet, zaworów. | Stożkowe, Ø 1,5 - 6 mm, długość około 170 mm. | op. | 80 szt. | 5
2.399 | Szczotki | Szczotka czyszcząca do probówek, wykonana z naturalnego włosia, główka z wełny. Ocynkowany drut skręcany. | Dł. całk. 280 mm; dł. szczotki 85 mm; Ø - szczotki 5 mm. | op. | 5szt. | 3
2.400 | Szczotki | Szczotka czyszcząca do probówek NMR. | Dł. całk. 250 mm; | op. | 1szt. | 5
2.401 | Folia | Folia do przykrywania naczyń, szalek Petriego, kuwet. Bardzo elastyczna. Przylegająca szczelnie nawet do nieregularnych kształtów. Grubość 120 µm. Wolna od zmiękczaczy Temp. mięknięcia 60 °C. Do użycia w temp. -45 do +50 °C. Przepuszczalność gazowa w temp. 23 °C przez 24 h oraz przy wilgotności 50 %: tlen: 350 cm3/m2; azot: 105 cm3/m2; dwutlenek węgla : 1100 cm3/m2. Przepuszczalność pary wodnej w temp. 37 °C przez 24 h oraz przy wilgotności 90 %: 0,8 g/m2. | Szer. 100 mm; dł. 38 m. | op. | 1 szt. | 5
2.402 |  |  | Szer. 50 mm; dł. 75 m. | op. | 1 szt. | 1
2.403 |  |  | Szer. 100 mm; dł. 75 m. | op. | 1 szt. | 1
2.404 | Folia aluminiowa | Folia aluminiowa - zawartość aluminium min. 99,0 %. | Rolka - grubość 13 µm; szer. 300 mm; dł. 20 m. | op. | 6 szt. | 10
2.405 | Folia aluminiowa | TLC, SIL G / UV254. Ze wskaźnikiem fluorescencyjnym. | Format płytki 20 x 20 cm, grubość warstwy 0,2 mm | op. | 25 szt. | 20
2.406 | Folia aluminiowa | TLC, ALOX N / UV254. Ze wskaźnikiem fluorescencyjnym. | Format płytki: 20 x 20 cm; grubość warstwy 0,2 mm. | op. | 25 szt. | 1
2.407 | Kuweta szklana precyzyjna | Wykonana ze szkła kwarcowego przepuszczajcego promienie UV. Z przykrywką ze szwem PTFE. Posiadająca wskaźnik spektralny i dwie polerowane ścianki. Długość drogi optycznej 10 mm, ±0,01 mm. | Dł. 12,5 mm, szer. 12,5 mm, wys. 45 mm. Poj. 3,5 mm, szer. wew. 10 mm. | op. | 1 szt. | 1
2.408 | Kuweta jednorazowa | Wykonana z PMMA. Zapewniająca optymalną przepuszczalność światła. Posiadająca wgłębione okienka chroniące przed zadrapaniem oraz strzałkę wskazującą kierunek radiacji. Długość drogi optycznej 10 mm. Przepuszczalność 300-900 nm. | Poj. 2,5 -4,5 ml. Typ makro. | op. | 100 szt. | 2
2.409 | Kuweta jednorazowa do pomiaru fluorescencji | Wykonana z PMMA, ściany przejrzyste optycznie. Długość drogi optycznej 10 mm. Do pomiarów od 300 nm. | Poj. 4 ml, dł. 12,5mm, szer. 12,5 mm, wys. 45 mm. | op. | 100 szt. | 1
2.410 | Moździerze 55 | Wykonane ze szkliwionej porcelany, posiadające szorstką powierzchnię rozdrabniającą. | Rozmiar 3. Poj. 170 ml; wys. 55 mm; Ø wewn. 90 mm. | op. | 1 szt. | 1
2.411 | Moździerz niski | Z pistlem. Wykonany z agatu. Idealna, polerowana powierzchnia wewnętrzna. Wysoka odporność na ścieranie. Autoklawowalne. | Ø zewn. ~60/70 mm, Ø wewn. 48-58 mm poj. 20 ml. | op. | 1 szt. | 2
2.412 | Pistle | Zapasowe do niskich moździerzy. Z agatu. | Ø głowki 14 mm, długość 62 mm. | op. | 1 szt. | 1
2.413 |  |  | Ø głowki 24 mm, długość 104 mm. | op. | 1 szt. | 2
2.414 | Baloniki na gaz | Wykonane z lateksu. Przeznaczone do kontroli wlotu i wylotu powietrza i gazu na aparaturze jak i do krótkiego przechowywania gazów. Długość pustych baloników 22 cm. Mix kolorów. |  | op. | 10 szt. | 10
2.415 | Baloniki na gaz | Wykonane z naturalnego kauczuku. Owalne. Do mieszania lub krótkiego przechowywania gazów. Obwód max. około 85 cm. Mix kolorów. |  | op. | 100 szt. | 2
2.416 | Uniwersalne papierki wskaźnikowe | Przeznaczone do dokładnego i szybkiego pomiaru farbowanych, mętnych i przezroczystych roztworów wodnych. W plastikowym, okrągłym pudełku ze skalą kolorów. Rolki papierków wskaźnikowych o dł. 5 m i 7-8 mm szerokości każda. | Zakres pomiarowy pH 1-14; stopniowanie pH 1,0/2,0. | op. | 1 szt. | 60
2.417 | Uniwersalne papierki wskaźnikowe | Uniwersalne papierki wskaźnikowe pH, w kwadratowym opakowaniu zbiorczym z tworzywa sztucznego. Posiadające pola wskaźnikowe z celulozy nasączonej barwnikiem z załaczoną skala porównawczą. Barwnik nie przechodzi do roztworu. | Zakres pomiarowy pH nie węższy niż 0-14; stopniowanie pH 1,0. | op. | 100 szt. | 20
2.418 |  |  | Zakres pomiarowy pH nie węższy niż 0,0-6,0; stopniowanie pH 0,5. | op. | 100 szt. | 5
2.419 |  |  | Zakres pomiarowy pH nie węższy niż 7,0-14,0; stopniowanie pH 0,5. | op. | 100 szt. | 5
2.420 | Taśma do gwintów | Wykonana z PTFE. Chroni, uszczelnia, mocuje, nadająca się do wszystkich rodzajów gwintów, bardzo rozciągliwa. Do zastosowań w temp. od -190 °C. do +260 °C. Wytrzymała na większość chemikaliów. Długość rolki 12 m. 3 rolki w op. | Szerokość 12 mm, grubość 0,08 mm. | op. | op. | 5
2.421 | Taśma ze wskaźnikiem sterylizacji | Samoprzylepna. Służąca do znakowania lub pieczętowania naczyń do sterylizacji parowej. Autoklawowalna. Posiadająca możliwość opisywania. | Długość taśmy 55 m, szerokość 19 mm, Ø wewn. rolki 76 mm. | op. | 1 szt. | 5
2.422 | Chusteczki precyzyjne | Jednowarstwowe, w kolorze białym. Wykonane ze specjalnie obrabianych niestrzępiących się i bardzo chłonnych włókien celulozowych (100% świeżej celulozy). Przeznaczone do precyzyjnego wycierania wrażliwych delikatnych miejsc, do czyszczenia elementów elektronicznych i kontaktów, soczewek optycznych i szkiełek mikroskopowych. | Wymiary chusteczki 304 x 304 mm | op. | 196 szt. | 10
2.423 |  |  | Wymiary chusteczki 213 x 114 mm | op. | 280 szt. | 20
2.424 | Tacki wagowe - jednorazowe | Wykonane z PS. Przeznaczone do jednorazowego użytku. Bezbarwne, transparentne, antyelektrostatyczne. Przeznaczone do pracy z substancjami stałymi i ciekłymi. Odporne na rozcieńczone kwasy, ługi i alkohole. Obojętne biologicznie. Zachowujące trwałość w temp. do +80°C. | Dł. 46 mm., szer. 46 mm., wys. 8 mm | op. | 500 szt. | 15
2.425 | Papierki wagowe | Wykonane z papieru niezawierającego azotu. Gładka powierzchnia umożliwiająca optymalne odzyskanie próbki. | Dł. 76 mm, szer. 76 mm. | op. | 500 szt. | 2
2.426 | Suszarka | Wykonana z PS, z 72 kołkami (⌀ 15 x dł. 95 mm), które można dowolnie samodzielnie montować w suszarce. Otwory do wtykania kołków zamykane i przez to szczelne. Wyposażona w rynienkę i rurkę ściekową (dł. 300 mm, ⌀ zewn. 12 mm). Do montażu ściennego. | Dł. 630 mm x szer. 450 mm x gł. 110 mm. | op. | 1szt. | 1
2.427 | Wata kwarcowa | Wata kwarcowa, chemicznie czysta. Do analiz elementarnych lub kolumn chromatograficznych. Rozmiar 5 do 30 µm. |  | op. | 10 g | 1
2.428 |  |  |  | op. | 100 g | 1
2.429 | Woreczki na próbki | Wykonane z przezroczystego LDPE, z zamknięciem strunowym. Grubość folii 50 µm. | Szer. 50 mm; wys. 80 mm. | op. | 1000 szt. | 2
2.430 |  |  | Szer. 80 mm; wys. 120 mm. | op. | 1000 szt. | 2
2.431 |  |  | Szer. 100 mm; wys. 150 mm. | op. | 1000 szt. | 5
2.432 |  |  | Szer. 180 mm; wys. 250 mm. | op. | 1000 szt. | 5
2.433 |  |  | Szer. 300 mm; wys. 400 mm. | op. | 100 szt. | 1
2.434 | Beczki | Wykonane z HDPE. Z deklem z gumową uszczelką i z szerokim wlewem przeznaczone do przechowywania i transportu cieczy, proszków i substancji o konsystencji smaru ale także do produktów spożywczych i farmaceutycznych. Hermetyczne, wodoszczelne i nieprzepusczalne dla pary wodnej. Posiadające dopuszczenie UN (X). Pojemniki można plombować. Temperatura wsadu do 70°C. | Ø 198 mm, Ø szyjki wewn. 136 mm poj. 6,0-6,4 litry; wys. do 266 mm | op. | 1 szt. | 1
CENA NETTO
PODATEK VAT wg stawki ……%
CENA BRUTTO
Dokument należy wypełnić i podpisać kwalifikowanym podpisem elektronicznym lub podpisem zaufanym lub podpisem osobistym.
Zamawiający zaleca zapisanie dokumentu w formacie PDF.