## Podsumowanie koszt
Nr sprawy: …...............................
Zadanie:
„Rozbudowa Szkoły Podstawowej nr 4 przy ul. Słowackiego w Solcu Kujawskim”
Zamwiający: Gmina Solec Kujawski
Wykonawca: …………………………………………………………………..
ZBIORCZE ZESTAWIENIE KOSZTÓW
Lp. | Rodzaj robót | kwota netto | VAT | kwota brutto
1 | Roboty budowlane | 0 | 0 | 0
2 | Zagospodarowanie terenu | 0 | 0 | 0
3 | Instalacje sanitarne wewnętrzne | 0 | 0 | 0
4 | Instalacje sanitarne zewnętrzne | 0 | 0 | 0
5 | Roboty elektryczne i teletechniczne | 0 | 0 | 0
| RAZEM: | 0 | 0 | 0
………………………………………
podpis upoważnionego przedstawiciela Wykonawcy
Zbiorcze Zestawienie Kosztów (ZZK) sporządzić dla wszystkich branż i wszystkich robót objętych dokumentacją projektową, wyceniając wszystkie pozycje zawarte w arkuszu: pn.: "Roboty budowlane". Wykonawca ma prawo do: - zmiany podstaw wyceny poszczególnych pozycji w ZZK (podane podstawy mają charakter przykładowy), - zmiany obmiarów i jednostek miary w poszczególnych pozycjach ZZK, - dodawania pozycji kosztorysowych robót nieujętych w ZZK, a niezbednych do prawidłowego wykonania całego Zamówienia zgodnie z dokumentacją projektową. Cena jednostkowa lub kwota ryczałtowa pozycji kosztorysowej winna uwzględniać wszystkie czynności, wymagania i badania składające się na jej wykonanie, określone dla tej roboty w Specyfikacjach Technicznych Wykonania i Odbioru Robót i w Dokumentacji Projektowej.
Ceny jednostkowe lub kwoty ryczałtowe Robót muszą obejmować:
- robociznę bezpośrednią wraz z kosztami towarzyszącymi,
- wartość użytych materiałów wraz z kosztami zakupu, magazynowania, ewentualnych ubytków i transportu na teren budowy,
- wartość pracy sprzętu wraz z kosztami towarzyszącymi,
- koszty pośrednie, zysk kalkulacyjny i ryzyko,
- podatki obliczone zgodnie z obowiązującymi przepisami.
Do cen jednostkowych nie należy wliczać podatku VAT.
Zamawiający nie odpowiada za prawidłowość formuł w pliku EXCEL Wykonawca jest zobowiązany do ich sprawdzenia.

## Roboty budowlane
Nr sprawy: WIPP.ZP.271.8.2021
Zadanie:
„Rozbudowa Szkoły Podstawowej nr 4 przy ul. Słowackiego w Solcu Kujawskim”
Lp. | Podstawa | Opis | Jedn. obm. | Obmiar | Cena jednostkowa (netto) | Wartość
ROBOTY BUDOWLANE | [5 empty] | 0
1 | PRZYGOTOWANIE TERENU POD BUDOWĘ |  |  |  |  | 0
1.1 | KNR 2-01 0121-01 | Roboty pomiarowe przy powierzchniowych robotach ziemnych | ha | 0.16 |  | 0
1.2 | KNNR 5 0719-10 | Ręczne rozebranie nawierzchni z kostki betonowej i płytek betonowych (trylinka) | m2 | 313.51 |  | 0
1.3 | KNR 4-01 0212-03 | Rozbiórka elementów konstrukcji betonowych zbrojonych - schody zewnętrzne | m3 | 4.35 |  | 0
1.4 | KNNR 5 0719-10 kalkulacja indywidualna | Przełożenie kostki betonowej wraz z wykonaniem korytowania i nowej podbudowy nawierzchni wjazdu na terenie Orlina | m2 | 50 |  | 0
1.5 | KNNR 5 0719-10 | Rozbiórka chodnika z kostki kamiennej na terenie istniejącego ogródka | m2 | 20.07 |  | 0
1.6 | kalkulacja własna | Wywóz i utylizacja gruzu | m3 | 40.35 |  | 0
1.7 | KNR 2-25 0307-03 | Ogrodzenia z siatki na słupkach stalowych obetonowanych - rozebranie ogrodzenia Orlika z odzyskiem | m2 | 158 |  | 0
1.8 | KNR 2-25 0307-03 | Ogrodzenia z siatki na słupkach stalowych z betonowym cokołem - rozebranie ogrodzenia ogródka | m2 | 73.8 |  | 0
1.9 | KNR 2-21 0110-02 | Karczowanie drzew niewymagających pozwolenia na wycinkę wraz z utylizacją | szt. | 21 |  | 0
1.10 | KNR 2-01 0108-05 | Karczowanie krzaków wraz z utylizacją | m2 | 83.11 |  | 0
1.11 | kalkulacja indywidualna | Rozebranie oczka wodnego w ogródku szkolnym | kpl | 1 |  | 0
1.12 | kalkulacja indywidualna | Likwidacja zasilania elektrycznego przy oczku wodnym | kpl | 1 |  | 0
1.13 | kalkulacja indywidualna | Likwidacja instalacji wodnej (doprowadzenie wody do Orlika i oczka wodnego) wraz z wykonaniem zaślepienia rury | mb | 100 |  | 0
2 | ROBOTY ZIEMNE |  |  |  |  | 0
2.1 | KNR 2-01 0126-01 0126-02 | Usunięcie warstwy ziemi urodzajnej (humusu) o grubości 20 cm za pomocą spycharek | m2 | 766.43 |  | 0
2.2 | KNR 4-01 0108-02 0108-04 | Wywóz i utylizacja ziemi - humus | m3 | 153.29 |  | 0
2.3 | KNR 2-01 0202-05 0214-04 | Roboty ziemne wykonywane koparkami przedsiębiernymi o poj, łyżki 0,60 m3 w gruncie kat, III z transportem urobku samochodami samowyładowczymi na odległość 5 km - wykopy pod fundamenty z warstwami podkładowymi | m3 | 559.82 |  | 0
2.4 | KNR 2-01 0302-02 | Ręczne wykopy fundamentowe z transportem urobku samochodami skrzyniowymi na odległość do 1 km (kat, gruntu III) - fundament przy istniejącym budynku | m3 | 160.88 |  | 0
2.5 | KNR 2-01 0206-02 0214-04 | Roboty ziemne wykonywane koparkami podsiębiernymi o poj, łyżki 0,40 m3 w gruncie kat, III z transportem urobku samochodami samowyładowczymi na odległość 5 km - pod posadzki | m3 | 190.61 |  | 0
3 | ROBOTY ŻELBETOWE |  |  |  |  | 0
3.1 | Fundamenty i ściany fundamentowe |  |  |  |  | 0
3.1.1 | KNR-W 2-02 1103-01 | Podkłady z ubitych materiałów sypkich w budownictwie mieszkaniowym i użyteczności publicznej na podłożu gruntowym, pod ławy fundamentowe | m3 | 67.24 |  | 0
3.1.2 | KNR 2-01 0236-03 | Zagęszczenie nasypów zagęszczarkami; grunty sypkie kat, I-III | m3 | 67.24 |  | 0
3.1.3 | KNR-W 2-02 1101-03 | Podkłady betonowe w budownictwie mieszkaniowym i użyteczności publicznej przy zastosowaniu pompy do betonu na podłożu gruntowym | m3 | 67.24 |  | 0
3.1.4 | KNR 2-02 0252-01 | Ławy fundamentowe betonowe prostokątne o szer, do 0,6 m w deskowaniu systemowym - transport betonu pompą | m3 | 4.85 |  | 0
3.1.5 | KNR 2-02 0252-02 | Ławy fundamentowe betonowe prostokątne o szer, do 0,8 m w deskowaniu systemowym - transport betonu pompą | m3 | 21.32 |  | 0
3.1.6 | KNR 2-02 0252-03 | Ławy fundamentowe betonowe prostokątne o szer, do 1,3 m w deskowaniu systemowym - transport betonu pompą | m3 | 143.61 |  | 0
3.1.7 | KNR 2-02 0252-04 | Ławy fundamentowe betonowe prostokątne o szer, ponad 1,3 m w deskowaniu systemowym - transport betonu pompą | m3 | 25.07 |  | 0
3.1.8 | KNR 2-02 0255-01 KNR 2-02 0255-05 | Ściany żelbetowe proste grubości 24 cm wysokości do 3 m - z zastosowaniem pompy do betonu | m2 | 101.74 |  | 0
3.1.9 | KNR 2-02 0255-01 KNR 2-02 0255-05 | Ściany żelbetowe proste grubości 30 cm wysokości do 3 m - z zastosowaniem pompy do betonu | m2 | 29.7 |  | 0
3.1.10 | KNR-W 2-02 0101-05 | Fundamenty z bloczków betonowych na zaprawie cementowo-wapiennej | m3 | 45.33 |  | 0
3.2 | Słupy żelbetowe |  |  |  |  | 0
3.2.1 | KNR 2-02 0258-07 | Słupy żelbetowe w deskowaniu systemowym, stosunek deskowanego obwodu do przekroju do 11,5 - z zastosowaniem pompy do betonu | m3 | 3.62 |  | 0
3.2.2 | KNR 2-02 0258-08 | Słupy żelbetowe w deskowaniu systemowym, stosunek deskowanego obwodu do przekroju do 13,5 - z zastosowaniem pompy do betonu | m3 | 20.3 |  | 0
3.2.3 | KNR 2-02 0258-09 | Słupy żelbetowe w deskowaniu systemowym, stosunek deskowanego obwodu do przekroju do 16 - z zastosowaniem pompy do betonu | m3 | 3.23 |  | 0
3.2.4 | KNR 2-02 0258-10 | Słupy żelbetowe w deskowaniu systemowym, stosunek deskowanego obwodu do przekroju do 20 - z zastosowaniem pompy do betonu | m3 | 3.31 |  | 0
3.3 | Belki żelbetowe |  |  |  |  | 0
3.3.1 | KNR 2-02 0262-02 | Belki, podciągi i wieńce żelbetowe w deskowaniu systemowym o stosunku deskowanego obwodu do przekroju do 10 - transport betonu w pojemniku, pozostałych materiałów żurawiem | m3 | 19.28 |  | 0
3.3.2 | KNR 2-02 0262-03 | Belki, podciągi i wieńce żelbetowe w deskowaniu systemowym o stosunku deskowanego obwodu do przekroju do 12 - transport betonu w pojemniku, pozostałych materiałów żurawiem | m3 | 6.99 |  | 0
3.3.3 | KNR 2-02 0262-04 | Belki, podciągi i wieńce żelbetowe w deskowaniu systemowym o stosunku deskowanego obwodu do przekroju do 14 - transport betonu w pojemniku, pozostałych materiałów żurawiem | m3 | 15.83 |  | 0
3.3.4 | KNR 2-02 0262-05 | Belki, podciągi i wieńce żelbetowe w deskowaniu systemowym o stosunku deskowanego obwodu do przekroju do 16 - transport betonu w pojemniku, pozostałych materiałów żurawiem | m3 | 4.2 |  | 0
3.3.5 | KNR 2-02 0262-06 | Belki, podciągi i wieńce żelbetowe w deskowaniu systemowym o stosunku deskowanego obwodu do przekroju ponad 16 - transport betonu w pojemniku, pozostałych materiałów żurawiem | m3 | 9.54 |  | 0
3.3.6 | KNR-W 2-02 0242-01 | Wieńce stropowe | m3 | 13.63 |  | 0
3.4 | Schody wewnętrzne |  |  |  |  | 0
3.4.1 | KNR 2-02 0218-03 0218-06 | Schody żelbetowe wspornikowe proste z płytą grubości 20 cm - z zastosowaniem pompy do betonu | m2 | 38.76 |  | 0
3.5 | Stropy |  |  |  |  | 0
3.5.1 | KNR 2-02 0216-02 0216-05 | Żelbetowe płyty stropowe, grubości 24 cm płaskie - z zastosowaniem pompy do betonu | m2 | 15.98 |  | 0
3.5.2 | KNR AT-44 0201-03 | Stropy z płyt kanałowych sprężonych - transport elementów żurawiem samochodowym | m2 | 798.31 |  | 0
3.6 | Zbrojenie |  |  |  |  | 0
3.6.1 | KNR 2-02 0290-03 | Przygotowanie i montaż zbrojenia konstrukcji monolitycznych budowli - pręty gładkie o śr, do 7 mm | t | 2.17 |  | 0
3.6.2 | KNR 2-02 0290-02 | Przygotowanie i montaż zbrojenia elementów budynków i budowli - pręty żebrowane o śr, 8-14 mm | t | 21.63 |  | 0
3.6.3 | KNR 2-02 0290-04 | Przygotowanie i montaż zbrojenia konstrukcji monolitycznych budowli - pręty żebrowane o śr, 16 mm i większej | t | 7.57 |  | 0
4 | IZOLACJE FUNDAMENTOWE |  |  |  |  | 0
4.1 | Izolacja ław fundamentowych |  |  |  |  | 0
4.1.1 | KNR 9-15 0101-01 | Jednokrotne gruntowanie powierzchni poziomych betonowych szybkoschnącym roztworem gruntującycm pod papy zgrzewalne | m2 | 246.07 |  | 0
4.1.2 | KNR 9-15 0301-03 0301-04 | Izolacje powierzchni poziomych z papy zgrzewalnej podkładowej wysokomodyfikowanej SBS PYE PV250 S5 - dwuwarstwowe | m2 | 246.07 |  | 0
4.1.3 | KNR AT-40 0416-03 | Wykonanie fasety z modyfikowanej masy bitumicznej KMB | m | 853.71 |  | 0
4.1.4 | KNR 9-15 0102-01 | Jednokrotne gruntowanie powierzchni pionowych betonowych asfaltowo-żywicznym roztworem gruntującym | m2 | 298.61 |  | 0
4.1.5 | KNR 9-15 0201-03 | Izolowanie powierzchni pionowych hydroizolacja z masy asfaltowo - polimerowo - żywicznej | m2 | 298.61 |  | 0
4.2 | Izolacja ścian fundamentowych |  |  |  |  | 0
4.2.1 | Ściany wewnętrzne i słupy |  |  |  |  | 0
4.2.1.1 | KNR 9-15 0102-01 | Jednokrotne gruntowanie powierzchni pionowych betonowych szybkoschnącym roztworem gruntującycm | m2 | 259.28 |  | 0
4.2.1.2 | KNR 9-15 0201-03 | Izolowanie powierzchni pionowych -hydroizolacja z grubowarstwowej, rozpuszczalnikowej izolacyjnej masy szpachlowej zbrojonej włóknami gr, 2 mm | m2 | 259.28 |  | 0
4.2.2 | Ściany zewnętrzne |  |  |  |  | 0
4.2.2.1 | KNR 9-15 0102-01 | Jednokrotne gruntowanie powierzchni pionowych betonowych szybkoschnącym roztworem gruntującycm | m2 | 268.08 |  | 0
4.2.2.2 | KNR 9-15 0201-03 | Izolowanie powierzchni pionowych -hydroizolacja z grubowarstwowej, rozpuszczalnikowej izolacyjnej masy szpachlowej zbrojonej włóknami gr, 2 mm | m2 | 268.08 |  | 0
4.2.2.3 | KNR 9-15 0401-01 | Izolacje cieplne polistyren XPS gr,18cm klejony na poliuretanowy klej do styropianu i XPS - FUNDAMENT | m2 | 134.04 |  | 0
4.2.2.4 | KNR AT-40 0410-04 | Izolacja pionowa z bitumicznych mas uszczelniających (KMB) - nakładana natryskowo - wtopienie siatki zbrojącej | m2 | 134.04 |  | 0
5 | ZASYPANIE WYKOPÓW |  |  |  |  | 0
5.1 | KNR 2-01 0211-07 | Roboty ziemne wykonywane koparkami przedsiębiernymi 0,60 m3 w ziemi kat, I-III uprzednio zmagazynowanej w hałdach z transportem urobku samochodami samowyładowczymi na odległość do 1 km | m3 | 245.13 |  | 0
5.2 | KNR 2-01 0236-03 z,sz, 2,5,2, 9907 | Zagęszczenie nasypów zagęszczarkami; grunty sypkie kat, I-III Wskaźnik zagęszczenia Js = 0,98 | m3 | 245.13 |  | 0
6 | ROBOTY MUROWE |  |  |  |  | 0
6.1 | KNR 0-16 0154-03 | Ściany budynków jednokondygnacyjnych o wysokości powyżej 4,5 m z bloczków z betonu komórkowego o grubości 30 cm | m2 | 584.99 |  | 0
6.2 | KNR K-02 0103-09 | Ściany z bloków silikatowych w budynkach wielokond, na zaprawie tradycyjnej - gr 24cm | m2 | 698.69 |  | 0
6.3 | KNR K-02 0105-06 | Ścianki działowe z bloków silikatowych gr. 12cm o wys, do 4,5 m na zaprawie cienkospoinowej (klejowej) | m2 | 253.17 |  | 0
6.4 | KNR K-02 0108-02 | Impregnacja ścian aparatem natryskowym | m2 | 4314.79 |  | 0
6.5 | KNR AT-44 0301-03 | Nadproża strunobetonowe 120x115 mm | m belki | 100.2 |  | 0
7 | KONSTRUKCJE STALOWE |  |  |  |  | 0
7.1 | wycena indywidualna | Konstrukcja stalowa nad budynkiem zaplecza | t | 6.86 |  | 0
7.2 | KNNR 7 0912-01 | Malowanie elementów stalowych farbą pęczniejącą na odporność ogniową - R60 Przed przystąpieniem do stosowania systemu należy skonsultować się z Doradcą technicznym producenta lub dystrybutora farby, Zabezpieczenia ogniochronne mogą być wykonywane tylko przez przeszkolone firmy, które otrzymały lub posiadają ważną Licencję Wykonawcy, | t | 6.86 |  | 0
7.3 | wycena indywidualna | Konstrukcja stalowa pod centrale wentylacyjne | t | 1.65 |  | 0
7.4 | KNNR 7 0912-01 | Ocynk ogniowy+malowanie proszkowe konstrukcji pod centrale wentylacyjne | t | 1.65 |  | 0
7.5 | TZKNBK XXIV 2302-05 | Montaż konstrukcji stalowych lekkich średnio złożonych o ciężarze do 1000 kg | kg | 8506 |  | 0
8 | WARSTWY PODPOSADZKOWE |  |  |  |  | 0
8.1 | Posadzka przyziemia |  |  |  |  | 0
8.1.1 | KNR 2-31 0114-01 0114-02 | Podbudowa - warstwa po zagęszczeniu 25 cm - piasek średni zagęszczony mechanicznie do Is=0,9 gr,25cm | m2 | 595.1 |  | 0
8.1.2 | KNR 2-02 1101-01 z,sz, 5,4, 9913 | Podkłady betonowe na podłożu gruntowym Zastosowano pompę do betonu na samochodzie, | m3 | 89.27 |  | 0
8.1.3 | KNR-W 2-02 0605-01 | Izolacje przeciwwodne z papy powierzchni poziomych na lepiku asfaltowym na gorąco - pierwsza warstwa | m2 | 595.1 |  | 0
8.1.4 | KNR-W 2-02 0604-04 | Izolacje przeciwwilgociowe powierzchni poziomych z papy na lepiku na gorąco - druga i następna warstwa | m2 | 595.1 |  | 0
8.1.5 | KNR 2-02 0609-03 | Izolacje cieplne i przeciwdźwiękowe z płyt styropianowych poziome na wierzchu konstrukcji na sucho - jedna warstwa | m2 | 595.1 |  | 0
8.1.6 | KNR-W 2-02 0616-03 | Izolacje przeciwwilgociowe i przeciwwodne z folii polietylenowej - poziome podposadzkowe gr,>0,3mm | m2 | 595.1 |  | 0
8.1.7 | KNR 2-02 0205-01 | Wylewka betonowa, C12/15 gr, 8cm (zbrojenie rozproszone) | m3 | 47.61 |  | 0
8.2 | Posadzka piętro |  |  |  |  | 0
8.2.1 | KNR-W 2-02 0604-03 | Izolacje przeciwwilgociowe powierzchni poziomych z papy na lepiku na gorąco - pierwsza warstwa | m2 | 365.84 |  | 0
8.2.2 | KNR 2-02 0609-03 | Izolacje cieplne i przeciwdźwiękowe z płyt styropianowych poziome na wierzchu konstrukcji na sucho - jedna warstwa gr, 12cm | m2 | 365.84 |  | 0
8.2.3 | KNR 2-02 0616-03 | Izolacje przeciwwilgociowe i przeciwwodne z folii polietylenowej - poziome podposadzkowe gr,>0,3mm | m2 | 365.84 |  | 0
8.2.4 | KNR 13-12 0702-01 | Wylewka z pianobetonu wylewanego gr, 10 cm | m3 | 36.58 |  | 0
9 | POKRYCIE DACHÓW |  |  |  |  | 0
9.1 | Budynek główny |  |  |  |  | 0
9.1.1 | KNR-W 2-02 0604-03 | Izolacje przeciwwilgociowe powierzchni poziomych z papy na lepiku na gorąco - pierwsza warstwa | m2 | 481.98 |  | 0
9.1.2 | KNR-W 2-02 0612-03 | Izolacje cieplne i przeciwdźwiękowe z wełny mineralnej WEŁNA MINERALNA gr, 15cm | m2 | 481.98 |  | 0
9.1.3 | KNR 2-02 0613-04 | Izolacje cieplne i przeciwdźwiękowe z wełny mineralnej WEŁNA MINERALNA gr, 5cm | m2 | 481.98 |  | 0
9.1.4 | KNR-W 2-02 0612-03 | PŁYTY Z JEDNOKIERUNKOWYM SPADKIEM GR, ŚREDNIA 5 cm -klasa reakcji na ogień A1 wyrób -deklarowany współczynnik przewodzenia ciepła 0,040 W/m K | m2 | 481.98 |  | 0
9.1.5 | KNR 13-12 0701-06 | MEMBRANA - Warstwa rozdzielająca ogniochronna welon szklany 120 g/m2 | m2 | 481.98 |  | 0
9.1.6 | KNR-W 2-02 0504-01 | MEMBRANA DACHOWA - pokrycie dachowe PVC zbrojone dzianiną poliestrową - gr, 2mm | m2 | 481.98 |  | 0
9.1.7 | KNR-W 2-02 0409-02 | Konstrukcja drewniana okapu | m3 | 2.43 |  | 0
9.1.8 | KNR 2-02 0510-03 | Rury spustowe okrągłe o śr, 12 cm z blachy ocynkowanej powlekanej | m | 79.6 |  | 0
9.1.9 | KNR 2-02 0508-04 | Rynny dachowe półokrągłe o śr, 15 cm z blachy ocynkowanej powlekanej | m | 66.94 |  | 0
9.1.10 | KSNR 2 0504-02 | Obróbki blacharskie przy szerokości w rozwinięciu ponad 25 cm ( okapy + szczyty) obróbka blacharska - blacha powlekana - gr, 0,5mm | m2 | 141.68 |  | 0
9.1.11 |  | Drabina stalowa ocynkowana z koszem ochronnym | szt | 2 |  | 0
9.2 | Budynek zaplecza |  |  |  |  | 0
9.2.1 | KNR 0-15II 0522-01 | BLACHA TRAPEZOWA KONSTRUKCYJNA - blacha BTR 40 mm - grubość 1,2mm | m2 | 191.87 |  | 0
9.2.2 | KNR 0-15II 0522-03 | BLACHA TRAPEZOWA KONSTRUKCYJNA - blacha BTR 93 mm - grubość 1,2mm | m2 | 22.07 |  | 0
9.2.3 | KNR 13-12 0701-06 | Izolacja z folii polietylenowej | m2 | 213.94 |  | 0
9.2.4 | KNR-W 2-02 0612-03 | Izolacje cieplne i przeciwdźwiękowe z wełny mineralnej WEŁNA MINERALNA gr, 15cm | m2 | 213.94 |  | 0
9.2.5 | KNR 2-02 0613-04 | Izolacje cieplne i przeciwdźwiękowe z wełny mineralnej WEŁNA MINERALNA gr, 10cm | m2 | 213.94 |  | 0
9.2.6 | KNR 13-12 0701-06 | MEMBRANA - Warstwa rozdzielająca ogniochronna welon szklany 120 g/m2 | m2 | 213.94 |  | 0
9.2.7 | KNR-W 2-02 0504-01 | MEMBRANA DACHOWA - pokrycie dachowe PVC zbrojone dzianiną poliestrową - gr, 2mm | m2 | 213.94 |  | 0
9.2.8 | KSNR 2 0504-02 | Ceowniki z blachy z zetownikiem ( konstrukcja okapu) | m2 | 52.76 |  | 0
9.2.9 | KNR 2-02 0510-03 | Rury spustowe okrągłe o śr, 12 cm z blachy ocynkowanej powlekanej | m | 32.9 |  | 0
9.2.10 | KNR 2-02 0508-04 | Rynny dachowe półokrągłe o śr, 15 cm z blachy ocynkowanej powlekanej | m | 17.7 |  | 0
9.2.11 | KSNR 2 0504-02 | Obróbki blacharskie przy szerokości w rozwinięciu ponad 25 cm ( okapy + szczyty) obróbka blacharska - blacha powlekana - gr, 0,5mm | m2 | 101.96 |  | 0
10 | STOLARKA OKIENNA I DRZWIOWA |  |  |  |  | 0
10.1 | KNR 0-19 1023-10 | Dostawa i montaż aluminiowych okien stałych z obróbką obsadzenia o pow, do 2,5 m2 - okna O2 | m2 | 1.8 |  | 0
10.2 | KNR 0-19 1023-10 | Dostawa i montaż aluminiowych okien uchylnych obróbką obsadzenia o pow, do 2,5 m2 - okna O3 | m2 | 9.72 |  | 0
10.3 | KNR 0-19 1023-11 | Dostawa i montaż aluminiowych okien rozwieranych i uchylno-rozwieranych wielodzielnych z obróbką obsadzenia o pow, ponad 2,5 m2 - okna O1 | m2 | 110.25 |  | 0
10.4 | KNR 0-19 1023-11 | Dostawa i montaż witryn aluminiowych | m2 | 25.45 |  | 0
10.5 | KNR 0-19 1023-12 | Dostawa i montaż drzwi wewnętrznych z ościeżnicą jednoskrzydłowych bez przeszklenia z obróbką obsadzenia - D1 (wykończenie i wyposażenie zgodnie z zestawieniem stolarki) | m2 | 60.9 |  | 0
10.6 | KNR 0-19 1023-12 | Dostawa i montaż drzwi wewnętrznych z ościeżnicą jednoskrzydłowych bez przeszklenia z obróbką obsadzenia - D2 (wykończenie i wyposażenie zgodnie z zestawieniem stolarki) | m2 | 4.62 |  | 0
10.7 | KNR 0-19 1023-12 | Dostawa i montaż drzwi wewnętrznych z ościeżnicą jednoskrzydłowych z przeszkleniem z obróbką obsadzenia - drzwi do sal lekcyjnych D9 (wykończenie i wyposażenie zgodnie z zestawieniem stolarki) | m2 | 12.6 |  | 0
10.8 | KNR 0-19 1024-08 | Dostawa i montaż drzwi wewnetrznych z ościeżnicą dwuskrzydłowych oszklonych - D3 (wykończenie i wyposażenie zgodnie z zestawieniem stolarki) | m2 | 11.61 |  | 0
10.9 | KNR 0-19 1024-08 | Dostawa i montaż drzwi wewnetrznych z ościeżnicą dwuskrzydłowych oszklonych - D-5 (wykończenie i wyposażenie zgodnie z zestawieniem stolarki) | m2 | 17.2 |  | 0
10.10 | KNR 0-19 1024-08 | Dostawa i montaż drzwi z ościeżnicą dwuskrzydłowych przeszklonych p,poż - D4 (wykończenie i wyposażenie zgodnie z zestawieniem stolarki) | m2 | 3.44 |  | 0
10.11 | KNR 0-19 1024-08 | Dostawa i montaż drzwi z ościeżnicą dwuskrzydłowych p,poż - D6 (wykończenie i wyposażenie zgodnie z zestawieniem stolarki) | m2 | 3.01 |  | 0
10.12 | KNR 0-19 1024-08 | Dostawa i montaż drzwi z ościeżnicą dwuskrzydłowych p,poż - D7 (wykończenie i wyposażenie zgodnie z zestawieniem stolarki) | m2 | 4.73 |  | 0
10.13 | KNR 0-19 1024-06 | Dostawa i montaż drzwi z ościeżnicą jednoskrzydłowych p,poż - D10 (wykończenie i wyposażenie zgodnie z zestawieniem stolarki) | m2 | 4.2 |  | 0
10.14 | KNR 0-19 1024-04 | Dostawa i montaż drzwi zewnętrznych z ościeżnicą - D8 (wykończenie i wyposażenie zgodnie z zestawieniem stolarki) | m2 | 15.48 |  | 0
10.15 | kalkulacja własna | Dostawa i montaż rolety w kasecie z mechanizmem ręcznym | kpl | 1 |  | 0
10.16 | KNR-W 2-02 2119-08 | Obsadzenie prefabrykowanych podokienników, długości ponad 1 m Parapety wewnętrzne | m | 94.34 |  | 0
10.17 | KNR AT-31 0707-01 | Montaz parapetów zewnętrznych szerokości w rozwinięciu ponad 25 cm - z blachy aluminiowej | m | 94.34 |  | 0
11 | ELEWACJE |  |  |  |  | 0
11.1 | Elewacja + ocieplenie |  |  |  |  | 0
11.1.1 | KNR 0-23 2613-09 | Ocieplenie ścian budynków płytami z wełny mineralnej - zamocowanie listwy cokołowej | m | 32.62 |  | 0
11.1.2 | KNR 0-23 2613-01 | Ocieplenie ścian budynków płytami z wełny mineralnej - przyklejenie płyt z wełny mineralnej do ścian gr, 20 cm | m2 | 125.29 |  | 0
11.1.3 | KNR 0-23 2613-03 | Ocieplenie ścian budynków płytami z wełny mineralnej - przymocowanie płyt z wełny mineralnej za pomocą łączników metalowych do ścian z gazobetonu | szt. | 1002.32 |  | 0
11.1.4 | KNR 0-23 2613-02 | Ocieplenie ścian budynków płytami z wełny mineralnej - przyklejenie płyt z wełny mineralnej do ościeży | m2 | 4.9 |  | 0
11.1.5 | KNR 0-23 2613-08 | Ocieplenie ścian budynków płytami z wełny mineralnej - ochrona narożników wypukłych kątownikiem metalowym | m | 33.7 |  | 0
11.1.6 | KNR 0-23 2613-07 | Ocieplenie ścian budynków płytami z wełny mineralnej - przyklejenie warstwy siatki na ościeżach | m2 | 6.13 |  | 0
11.1.7 | KNR 0-23 2612-09 | Ocieplenie ścian budynków płytami styropianowymi - zamocowanie listwy cokołowej | m | 95.99 |  | 0
11.1.8 | KNR 0-23 2612-01 | Ocieplenie ścian budynków płytami styropianowymi - przyklejenie płyt styropianowych do ścian | m2 | 589.95 |  | 0
11.1.9 | KNR 0-23 2612-03 | Ocieplenie ścian budynków płytami styropianowymi - przymocowanie płyt styropianowych za pomocą dybli plastikowych do ścian z gazobetonu | szt. | 4719.6 |  | 0
11.1.10 | KNR 0-23 2612-01 | Ocieplenie ścian budynków płytami styropianowymi - przyklejenie płyt styropianowych do ścian, ściany wychodzące ponad dachy od strony wewnętrznej+ ocieplenie pod obróbkę | m2 | 61.34 |  | 0
11.1.11 | KNR 0-23 2612-02 | Ocieplenie ścian budynków płytami styropianowymi - przyklejenie płyt styropianowych do ościeży | m2 | 70.5 |  | 0
11.1.12 | KNR 0-23 2612-08 | Ocieplenie ścian budynków płytami styropianowym - ochrona narożników wypukłych kątownikiem metalowym | m | 264.9 |  | 0
11.1.13 | KNR 0-23 2612-07 | Ocieplenie ścian budynków płytami styropianowymi - przyklejenie warstwy siatki na ościeżach | m2 | 74.15 |  | 0
11.1.14 | KNR 9-24 0210-01 | Wykonanie warstwy zbrojącej z siatki na podłożu z płyt styropianowych mocowanych na ścianach | m2 | 614.03 |  | 0
11.1.15 | KNR 9-24 0210-05 | Wykonanie warstwy zbrojącej z siatki na podłożu z płyt z wełny mineralnej mocowanych na ścianach | m2 | 125.29 |  | 0
11.1.16 | KNR 0-33 0122-02 | Wykończenie cokołu z zastosowaniem podwiniętej siatki zbrojeniowej | m | 73.51 |  | 0
11.1.17 | KNR 0-33 0124-04 | Tynki elewacyjne silikatowo - silikonowe o strukturze baranek - o uziarnieniu 3,0 mm | m2 | 885.91 |  | 0
11.1.18 | 0-33 0128-01 | Dwukrotne malowanie elewacji farbą silikonową wraz z gruntowaniem podłoża | m2 | 885.91 |  | 0
11.1.19 |  | Wykonie zabezpieczenia przeciwpożarowego dylatacyjna pionowa (przy ścianie szkoły) | m | 10.2 |  | 0
11.1.20 | KNR 0-23 2613-01 | Wełna mineralna w przestrzenni między ścianą projektowaną a istniejącym budynkiem gr, 12cm | m2 | 63.75 |  | 0
11.2 | Roboty zewnętrzne elewacyjne |  |  |  |  | 0
11.2.1 | Wejścia do budynku |  |  |  |  | 0
11.2.1.1 | KNR-W 2-02 1103-01 | Podkłady z ubitych materiałów sypkich w budownictwie mieszkaniowym i użyteczności publicznej na podłożu gruntowym, pod ławy fundamentowe | m3 | 2.13 |  | 0
11.2.1.2 | KNR 2-01 0236-03 | Zagęszczenie nasypów zagęszczarkami; grunty sypkie kat, I-III | m3 | 2.13 |  | 0
11.2.1.3 | KNR-W 2-02 1101-03 | Podkłady betonowe w budownictwie mieszkaniowym i użyteczności publicznej przy zastosowaniu pompy do betonu na podłożu gruntowym | m3 | 2.13 |  | 0
11.2.1.4 | KNR 0-20 0265-01 | Ławy fundamentowe żelbetowe prostokątne o szer, do 0,6 m w deskowaniu PERI wariant I (transport betonu żurawiem) - pod schody i podjazd dla niepełnosprawnych | m3 | 2.99 |  | 0
11.2.1.5 | KNR-W 2-02 0101-05 | Fundamenty z bloczków betonowych na zaprawie cementowo-wapiennej | m3 | 10.61 |  | 0
11.2.1.6 | KNR 9-15 0102-01 | Jednokrotne gruntowanie powierzchni pionowych betonowych asfaltowo - żywicznym roztworem gruntującym - izolacja fundamentów | m2 | 43.29 |  | 0
11.2.1.7 | KNR 9-15 0201-03 | Izolowanie powierzchni pionowych hydroizolacja powłoką asfaltowo - polimerowo - żywiczną - izolacja fundamentów | m2 | 43.29 |  | 0
11.2.1.8 | KNR 9-15 0102-01 | Jednokrotne gruntowanie powierzchni pionowych betonowych, asfaltowo - żywicznym roztworem gruntującymy - izolacja ścian fundamentowych | m2 | 32.2 |  | 0
11.2.1.9 | KNR 9-15 0201-03 | Izolowanie powierzchni pionowych -hydroizolacja izolacyjną masą szpachlową gr, 2 mm - izolacja ścian fundamentowych | m2 | 32.2 |  | 0
11.2.1.10 | KNR-W 2-02 1103-01 | Podkłady z ubitych materiałów sypkich na podłożu gruntowym - PODKŁAD Z KRUSZYWA ŁAMANEGO gr, 15cm, | m3 | 5.5 |  | 0
11.2.1.11 | KNR 2-01 0236-03 | Zagęszczenie nasypów zagęszczarkami; grunty sypkie kat, I-III | m3 | 5.5 |  | 0
11.2.1.12 | KNR 2-02 1101-07 | Podkłady z ubitych materiałów sypkich na podłożu gruntowym - PODKŁAD piaskowy gr, 15cm, | m3 | 5.5 |  | 0
11.2.1.13 | KNR 2-01 0236-03 | Zagęszczenie nasypów zagęszczarkami; grunty sypkie kat, I-III | m3 | 5.5 |  | 0
11.2.1.14 | KNR 2-02 1101-01 | Podkłady betonowe na podłożu gruntowym z betonu C8/10 gr, 10cm | m3 | 3.67 |  | 0
11.2.1.15 | KNR 2-02 0604-05 | Izolacje przeciwwilgociowe z papy powierzchni poziomych na lepiku na zimno - pierwsza warstwa - IZOLACJA POZIOMA SCHODÓW ZEWNĘTRZNYCH+ podjazd | m2 | 36.68 |  | 0
11.2.1.16 | KNR 2-02 0218-01 | SCHODY ZEWNĘTRZNE, PODJAZD DLA NIEPEŁNOSPRAWNYCH Schody zewnętrzne zaprojektowano jako płytowe, jednobiegowe z spocznikiem wylewane na mokro. | C20/25 - zgodnie z PN-EN 206-1 lub równoważna | 10.95 |  | 0
11.2.2 | Wejścia roboty wykończeniowe |  |  |  |  | 0
11.2.2.1 | KNR W-02 0210-02 | Okładziny na balkonach i tarasach; płytki o wymiarach 30x30 cm, Schody, spocznik wykończyć płytkami gresowymi (R11) zastosować płytki schodowe ( ryflowane) - kolor szary, klasa ścieralności 5 | m2 | 59.17 |  | 0
11.2.2.2 | wycena indywidualna | BALUSTRADA schodowa | m | 8 |  | 0
11.2.2.3 | wycena indywidualna | BALUSTRADA przy podjeździe dla osób niepełnosprawnych | m | 9.2 |  | 0
11.2.2.4 |  | Dostarczenie i montaż wycieraczki zewnętrznej WYCIERACZKA ZEWNĘTRZNA Wycieraczka 120x180 systemowa zewnętrzna z naprzemiennymi wkładami czyszczącymi szczotkowo-rypsowymi, zagłębiana w posadzce wg, wytycznych producenta | szt | 8 |  | 0
11.2.2.5 |  | Zadaszenia przeszklone nad wejściami | m2 | 18 |  | 0
12 | ROBOTY WYKOŃCZENIOWE |  |  |  |  | 0
12.1 | Budynek główny |  |  |  |  | 0
12.1.1 | Przyziemie |  |  |  |  | 0
12.1.1.1 | KNR 9-03 0106-03 | Tynki wewnętrzne gipsowe MP 75 - o podwyższonej wytrzymałości | m2 | 762.1 |  | 0
12.1.1.2 | KNNR 2 0903-04 | Przygotowanie podłoża na ścianach - mechaniczne gruntowanie | m2 | 139.53 |  | 0
12.1.1.3 | KNR 0-12 0829-03 z,sz, 5,3,b | Licowanie ścian płytkami o wymiarach 20 x 20 cm - na klej 3-4 kolory, | m2 | 139.53 |  | 0
12.1.1.4 | kalkulacja indywidualna | Lustra wklejane 40 x 60 cm | szt | 6 |  | 0
12.1.1.5 | kalkulacja indywidualna | Lustro uchylne dla osoby niepełnosprawnej min. 40 x 50 cm | szt | 1 |  | 0
12.1.1.6 | KNR K-04 0305-01 | Gładzie gipsowe jednowarstwowe, grubości 3 mm, wykonywane ręcznie na ścianach na podłożu z tynku | m2 | 762.1 |  | 0
12.1.1.7 | KSNR 3 0605-04 | Dwukrotne malowanie tynków wewnętrznych ścian | m2 | 762.1 |  | 0
12.1.1.8 | KSNR 3 0605-04 | Dwukrotne malowanie ścian komunikacji bezbarwnym lakierem do lamperii na wysokość 1,5m | m2 | 106.64 |  | 0
12.1.1.9 |  | Odbojnica elastyczna na ścianach, szerokość listwy 220 mm, odbojnica montowana na klej montażowy, kolor grafit ołówkowy, | m | 32.9 |  | 0
12.1.1.10 | KNR-W 2-02 1123-01 | Posadzki z wykładzin z tworzyw - wykładzina PCW homogeniczna | m2 | 300.12 |  | 0
12.1.1.11 | KNR-W 2-02 1123-04 | Posadzki z wykładzin z tworzyw sztucznych - zgrzewanie wykładzin rulonowych | m2 | 300.12 |  | 0
12.1.1.12 | KNR-W 2-02 1124-05 | Posadzki - listwy przyścienne z tworzyw sztucznych zgrzewane | m | 186.7 |  | 0
12.1.1.13 | KNR-W 2-02 1123-01 | Posadzki - WYKŁADZINA DYWANOWA pom, 16 | m2 | 17.53 |  | 0
12.1.1.14 | KNR-W 2-02 1124-05 | Posadzki - listwy przyścienne - WYKŁADZINA DYWANOWA pom, 16 | m | 16.62 |  | 0
12.1.1.15 | NNRNKB 202 2808-05 | (z,VI) Posadzki wielobarwne z płytek kamionkowych GRES o wym, 30x30 cm na zaprawie klejowej o gr, warstwy 5 mm w pomieszczeniach o pow,ponad 10 m2 pom, nr 13,32,33 | m2 | 26.5 |  | 0
12.1.1.16 | KNR 0-12 1118-03 | Posadzki z płytek o wymiarach 30 x 30 cm, układanych metodą zwykłą (gres techniczny), pom, nr 15,31,25 | m2 | 33.37 |  | 0
12.1.1.17 | NNRNKB 202 2808-03 | (z,VI) Posadzki wielobarwne z płytek kamionkowych GRES o wym, 20x20 cm na zaprawie klejowej o gr, warstwy 4 mm - toalety | m2 | 33.69 |  | 0
12.1.1.18 | NNRNKB 202 2809-02 | (z,VI) Cokoliki z płytek kamionkowych GRES | m | 112.64 |  | 0
12.1.1.19 | NNRNKB 202 2810-05 | (z,VI) Okładziny schodów z płytek kamionkowych GRES o wym, 20x20 cm na zaprawie klejowej o gr, warstwy 5 mm - płytki schodowe | m2 | 44.35 |  | 0
12.1.1.20 |  | Poręcz naścienna Poręcz naścienna - schody - stal (malowana proszkowo) - zamontować na poręczy ograniczniki uniemożliwiające zjeżdżanie po poręczy | m | 27.6 |  | 0
12.1.1.21 |  | Balustrada środkowa - schody | m | 19.6 |  | 0
12.1.1.22 | KNNR 7 0702-02 | Sufity podwieszane z płytami z włókien mineralnych z rastrami o wymiarach 600x600 mm | m2 | 411.12 |  | 0
12.1.1.23 | KNR 9-09 0402-02 | Ścianki G-K pokrycie dwuwarstwowe z wypełnieniem z wełny - jednostronnie płyty GKI | m2 | 4.27 |  | 0
12.1.1.24 | KNR 9-09 0405-07 | Zabudowy stelaży WC - płyty GKI | m2 | 10.09 |  | 0
12.1.1.25 | KNR 9-09 0405-07 | Obudowy pionów instalacyjnych | m2 | 8.4 |  | 0
12.1.1.26 |  | KABINA WC Wymiary: - wysokość całkowita - 2000 mm - wysokość elementów - 1850 mm - odstęp od podłogi - 150 mm - głębokość - 1200 mm wyposażone w dwa zawiasy. profil drzwiowy z uszczelką. Konstrukcja i wypełnienie jak w ścianach systemowych. | szt | 3 |  | 0
12.1.1.27 |  | Uchwyt uchylny dla osób niepełnosprawnych 50cm fi 25mm biały | szt | 3 |  | 0
12.1.1.28 |  | Dostarczenie i montaż wycieraczki zewnętrznej WYCIERACZKA WEWNĘTRZNA Wycieraczka 120x180 systemowa wewnętrzna z naprzemiennymi wkładami czyszczącymi szczotkowo-rypsowymi, zagłębiana w posadzce wg, wytycznych producenta | szt | 4 |  | 0
12.1.1.29 |  | Hydrant wew, HP 25/30 | szt. | 2 |  | 0
12.1.1.30 |  | PLATFORMA SCHODOWA NA TORZE PROSTYM | szt | 1 |  | 0
12.1.2 | Piętro |  |  |  |  | 0
12.1.2.1 | KNR 9-03 0106-03 | Tynki wewnętrzne gipsowe MP 75 - o podwyższonej wytrzymałości | m2 | 623.67 |  | 0
12.1.2.2 | KNNR 2 0903-04 | Przygotowanie podłoża na ścianach - mechaniczne gruntowanie | m2 | 78.95 |  | 0
12.1.2.3 | KNR 0-12 0829-03 z,sz, 5,3,b | Licowanie ścian płytkami o wymiarach 20 x 20 cm - na klej 3-4 kolory, | m2 | 78.95 |  | 0
12.1.2.4 | kalkulacja indywidualna | Lustra wklejane 40 x 60 cm | szt | 4 |  | 0
12.1.2.5 | KNR K-04 0305-01 | Gładzie gipsowe jednowarstwowe, grubości 3 mm, wykonywane ręcznie na ścianach na podłożu z tynku | m2 | 623.67 |  | 0
12.1.2.6 | KSNR 3 0605-04 | Dwukrotne malowanie tynków wewnętrznych ścian | m2 | 623.67 |  | 0
12.1.2.7 | KSNR 3 0605-04 | Dwukrotne malowanie ścian komunikacji bezbarwnym lakierem do lamperii na wysokość 1,5m | m2 | 91.14 |  | 0
12.1.2.8 |  | Odbojnica elastyczna na ścianach, szerokość listwy 220 mm, odbojnica montowana na klej montażowy, kolor grafit ołówkowy, | m | 63.9 |  | 0
12.1.2.9 | KNR-W 2-02 1123-01 | Posadzki z wykładzin z tworzyw - wykładzina PCW homogeniczna | m2 | 247.84 |  | 0
12.1.2.10 | KNR-W 2-02 1123-04 | Posadzki z wykładzin z tworzyw sztucznych - zgrzewanie wykładzin rulonowych | m2 | 247.84 |  | 0
12.1.2.11 | KNR-W 2-02 1124-05 | Posadzki - listwy przyścienne z tworzyw sztucznych zgrzewane | m | 155.1 |  | 0
12.1.2.12 | KNR-W 2-02 1123-01 | Posadzki - WYKŁADZINA DYWANOWA pom, P1 | m2 | 27.02 |  | 0
12.1.2.13 | KNR-W 2-02 1124-05 | Posadzki - listwy przyścienne - WYKŁADZINA DYWANOWA pom, 16 | m | 25.2 |  | 0
12.1.2.14 | NNRNKB 202 2808-05 | (z,VI) Posadzki wielobarwne z płytek kamionkowych GRES o wym, 30x30 cm na zaprawie klejowej o gr, warstwy 5 mm w pomieszczeniach o pow,ponad 10 m2 - P12, P13 | m2 | 15.97 |  | 0
12.1.2.15 | KNR 0-12 1118-03 | Posadzki z płytek o wymiarach 30 x 30 cm, układanych metodą zwykłą (gres techniczny) | m2 | 7.85 |  | 0
12.1.2.16 | NNRNKB 202 2808-03 | (z,VI) Posadzki wielobarwne z płytek kamionkowych GRES o wym, 20x20 cm na zaprawie klejowej o gr, warstwy 4 mm - toalety, pom. P11 | m2 | 25.17 |  | 0
12.1.2.17 | NNRNKB 202 2809-02 | (z,VI) Cokoliki z płytek kamionkowych GRES | m | 72.76 |  | 0
12.1.2.18 | KNNR 7 0702-02 | Sufity podwieszane z płytami z włókien mineralnych z rastrami o wymiarach 600x600 mm | m2 | 354.74 |  | 0
12.1.2.19 | KNR 9-09 0402-02 | Ścianki G-K pokrycie dwuwarstwowe z wypełnieniem z wełny - jednostronnie płyty GKI | m2 | 12.47 |  | 0
12.1.2.20 | KNR 9-09 0405-07 | Zabudowy stelaży WC - płyty GKI | m2 | 5.03 |  | 0
12.1.2.21 | KNR 9-09 0405-07 | Obudowy pionów instalacyjnych | m2 | 7.2 |  | 0
12.1.2.22 |  | KABINA WC Wymiary: - wysokość całkowita - 2000 mm - wysokość elementów - 1850 mm - odstęp od podłogi - 150 mm - głębokość - 1200 mm wyposażone w dwa zawiasy. profil drzwiowy z uszczelką. Konstrukcja i wypełnienie jak w ścianach systemowych. | szt | 3 |  | 0
12.1.2.23 |  | Hydrant wew, HP 25/30 | szt. | 2 |  | 0
12.2 | Zaplecze |  |  |  |  | 0
12.2.1 | KNR 9-03 0106-03 | Tynki wewnętrzne gipsowe MP 75 - o podwyższonej wytrzymałości | m2 | 512.01 |  | 0
12.2.2 | KNNR 2 0903-04 | Przygotowanie podłoża na ścianach - mechaniczne gruntowanie | m2 | 82 |  | 0
12.2.3 | KNR 0-12 0829-03 z,sz, 5,3,b | Licowanie ścian płytkami o wymiarach 20 x 20 cm - na klej 3-4 kolory, | m2 | 82 |  | 0
12.2.4 | kalkulacja indywidualna | Lustra wklejane 40 x 60 cm | szt | 5 |  | 0
12.2.5 | KNR K-04 0305-01 | Gładzie gipsowe jednowarstwowe, grubości 3 mm, wykonywane ręcznie na ścianach na podłożu z tynku | m2 | 512.01 |  | 0
12.2.6 | KSNR 3 0605-04 | Dwukrotne malowanie tynków wewnętrznych ścian | m2 | 512.01 |  | 0
12.2.7 | KSNR 3 0605-04 | Dwukrotne malowanie ścian komunikacji bezbarwnym lakierem do lamperii na wysokość 1,5m | m2 | 79.17 |  | 0
12.2.8 |  | Odbojnica elastyczna na ścianach, szerokość listwy 220 mm, odbojnica montowana na klej montażowy, kolor grafit ołówkowy, | m | 22.5 |  | 0
12.2.9 | KNR-W 2-02 1123-01 | Posadzki z wykładzin z tworzyw - wykładzina PCW homogeniczna | m2 | 66.83 |  | 0
12.2.10 | KNR-W 2-02 1123-01 | Posadzki z wykładzin z tworzyw - wykładzina PCW homogeniczna okładzina schodów | m2 | 3.64 |  | 0
12.2.11 | KNR-W 2-02 1123-04 | Posadzki z wykładzin z tworzyw sztucznych - zgrzewanie wykładzin rulonowych | m2 | 70.47 |  | 0
12.2.12 | KNR-W 2-02 1124-05 | Posadzki - listwy przyścienne z tworzyw sztucznych zgrzewane | m | 71.46 |  | 0
12.2.13 | KNR 0-12 1118-03 | Posadzki z płytek o wymiarach 30 x 30 cm, układanych metodą zwykłą (gres techniczny) - pom. 3 i pom. 10 | m2 | 30.97 |  | 0
12.2.14 | NNRNKB 202 2808-03 | (z,VI) Posadzki wielobarwne z płytek kamionkowych GRES o wym, 20x20 cm na zaprawie klejowej o gr, warstwy 4 mm | m2 | 74.7 |  | 0
12.2.15 | NNRNKB 202 2809-02 | (z,VI) Cokoliki z płytek kamionkowych GRES | m | 118.93 |  | 0
12.2.16 | NNRNKB 202 2810-05 | (z,VI) Okładziny schodów z płytek kamionkowych GRES o wym, 20x20 cm na zaprawie klejowej o gr, warstwy 5 mm - płytki schodowe (szatnie) | m2 | 6.96 |  | 0
12.2.17 |  | Poręcz naścienna Poręcz naścienna - schody - stal (malowana proszkowo) - zamontować na poręczy ograniczniki uniemożliwiające zjeżdżanie po poręczy | m | 6.8 |  | 0
12.2.18 | KNNR 7 0702-02 | Sufity podwieszane z płytami z włókien mineralnych z rastrami o wymiarach 600x600 mm | m2 | 180.42 |  | 0
12.2.19 | KNR 9-09 0405-07 | Zabudowy stelaży WC - płyty GKI | m2 | 5.02 |  | 0
12.2.20 | KNR 9-09 0405-07 | Obudowy pionów instalacyjnych | m2 | 3.72 |  | 0
12.2.21 |  | ŚCIANKA PRYSZNICOWA - wypełnienie płyta HPL, obustronnie laminowana | szt | 2 |  | 0
12.2.22 |  | Dostarczenie i montaż wycieraczki zewnętrznej WYCIERACZKA WEWNĘTRZNA Wycieraczka 120x180 systemowa wewnętrzna z naprzemiennymi wkładami czyszczącymi szczotkowo-rypsowymi, zagłębiana w posadzce wg, wytycznych producenta | szt | 6 |  | 0
13 | BUDYNEK ISTNIEJĄCY |  |  |  |  | 0
13.1 | Roboty - część istniejąca piwnica |  |  |  |  | 0
13.1.1 | kalkulacja własna | Przeniesienie rury spustowej | mb | 4 |  | 0
13.1.2 | KNR 0-19 0928-12 | Demontaż okna w piwnicy | m2 | 1.2 |  | 0
13.1.3 | KNR 4-01 0304-02 | Zamurowanie otworu okiennego | m3 | 0.8 |  | 0
13.1.4 | KNR 4-04 0102-02 | Rozebranie murów wokół okna | m3 | 1.37 |  | 0
13.1.5 | KNR 9-15 0102-01 | Jednokrotne gruntowanie powierzchni pionowych betonowych asfaltowo-żywicznym roztworem gruntującym | m2 | 1.5 |  | 0
13.1.6 | KNR 9-15 0201-03 | Izolowanie powierzchni pionowych -hydroizolacja z grubowarstwowej, rozpuszczalnikowej izolacyjnej masy szpachlowej zbrojonej włóknami gr, 2 mm | m2 | 1.5 |  | 0
13.1.7 | KNR 9-15 0401-01 | Izolacje cieplne polistyren XPS gr,18cm klejony na poliuretanowy klej do styropianu i XPS | m2 | 1.5 |  | 0
13.1.8 | KNR AT-40 0410-04 | Izolacja pionowa z bitumicznych mas uszczelniających (KMB) - nakładana natryskowo - wtopienie siatki zbrojącej | m2 | 1.5 |  | 0
13.1.9 | KNR 9-03 0106-03 | Tynki wewnętrzne gipsowe MP 75 - o podwyższonej wytrzymałości (tynk na zamurowanej części) | m2 | 2.25 |  | 0
13.1.10 | KNR K-04 0305-01 | Gładzie gipsowe jednowarstwowe, grubości 3 mm, wykonywane ręcznie na ścianach na podłożu z tynku | m2 | 2.25 |  | 0
13.1.11 | KSNR 3 0605-04 | Dwukrotne malowanie tynków wewnętrznych ścian ( kolorem istniejącym) | m2 | 2.25 |  | 0
13.2 | Roboty - część istniejąca parter w obrębie korytarza nr 11 |  |  |  |  | 0
13.2.1 | KNR 0-19 0928-12 | Demontaż okna (ściana zewnętrzna)- okno przekazać inwestorowi | m2 | 3.36 |  | 0
13.2.2 | KNR 4-04 0707-01 | Demontaż grzejników; instalację , rozebrać - zaślepić | zesp. | 0.25 |  | 0
13.2.3 | KNR 0-19 0928-12 | Demontaż drzwi (ściana wewnętrzna) | m2 | 2.8 |  | 0
13.2.4 | KNR 4-01 0304-02 | Zamurowanie otworu drzwiowego | m3 | 1.72 |  | 0
13.2.5 | KNR 4-04 0102-02 | Rozebranie murów - podokiennik | m3 | 0.8 |  | 0
13.2.6 | KNR 13-23 0106-08 | Rozbiórka izolacji cieplnej ze styropianu | m3 | 1.08 |  | 0
13.2.7 | KNR 4-04 0102-02 | Wykucie otworu drzwiowego | m3 | 1.38 |  | 0
13.2.8 | wycena indywidualna | Konstrukcja stalowa - nadproże | t | 0.43 |  | 0
13.2.9 | KNNR 7 0912-01 | Ocynk ogniowy+malowanie proszkowe konstrukcji pod centrale wentylacyjne | t | 0.43 |  | 0
13.2.10 | TZKNBK XXIV 2302-05 | Montaż konstrukcji stalowych nadproża z wyprawą betonową | kg | 430 |  | 0
13.2.11 | KNR 9-03 0106-03 | Tynki wewnętrzne gipsowe MP 75 - o podwyższonej wytrzymałości (tynk na zamurowanej części) | m2 | 11 |  | 0
13.2.12 | KNR K-04 0305-01 | Gładzie gipsowe jednowarstwowe, grubości 3 mm, wykonywane ręcznie na ścianach na podłożu z tynku | m2 | 11 |  | 0
13.2.13 | KSNR 3 0605-04 | Dwukrotne malowanie tynków wewnętrznych ścian ( kolorem istniejącym) | m2 | 11 |  | 0
ZAGOSPODAROWANIE TERENU | [5 empty] | 0
1 | ZAGOSPODAROWANIE TERENU |  |  |  |  | 0
1.1 | Pomiary |  |  |  |  | 0
15.1.1 | KNR 2-01 0121-01 | Roboty pomiarowe przy powierzchniowych robotach ziemnych | ha | 0.09 |  | 0
15.2 | Chodniki i opaski |  |  |  |  | 0
1.2.1 | KNR 2-31 0401-02 | Rowki pod krawężniki i ławy krawężnikowe o wymiarach 20x20 cm w gruncie kat,III-IV | m | 178.06 |  | 0
1.2.2 | KNR 2-31 0402-04 | Ława pod krawężniki betonowa z oporem | m3 | 15.14 |  | 0
1.2.3 | KNR 2-31 0407-05 0407-06 | Obrzeża betonowe o wymiarach 30x8 cm na podsypce cementowo-piaskowej z wypełnieniem spoin zaprawą cementową na łukach o promieniu do 10 m | m | 178.06 |  | 0
1.2.4 | KNR 2-31 0101-01 0101-02 | Mechaniczne wykonanie koryta na całej szerokości jezdni i chodników w gruncie kat, I-IV głębokości 35 cm | m2 | 240.08 |  | 0
1.2.5 | KNR 2-31 0104-01 | Warstwy odsączające z piasku w korycie i na poszerzeniach, wykonanie i zagęszczanie ręczne - grubość warstwy po zagęszczeniu 10 cm | m2 | 240.08 |  | 0
1.2.6 | KNR 2-31 0114-05 | Podbudowa z kruszywa łamanego - warstwa dolna o grubości po zagęszczeniu 15 cm | m2 | 240.08 |  | 0
1.2.7 | KNR 2-31 0105-07 0105-08 | Podsypka cementowo-piaskowa z zagęszczeniem mechanicznym - 5 cm grubości warstwy po zagęszczeniu | m2 | 240.08 |  | 0
1.2.8 | KNR 0-11 0320-01 z,sz, 5,4 | Chodniki z kostki betonowej "POLBRUK" grubości 60 mm typu 40 na podsypce piaskowej grubości 50 mm z wypełnieniem spoin piaskiem - zastosowanie zagęszczarki wibracyjnej | m2 | 240.08 |  | 0
1.3 | Droga wewnętrzna i miejsca postojowe |  |  |  |  | 0
1.3.1 | KNR 2-31 0401-08 | Rowki pod krawężniki i ławy krawężnikowe o wymiarach 40x40 cm w gruncie kat,III-IV | m | 225.82 |  | 0
1.3.2 | KNR 2-31 0105-07 0105-08 | Podbudowa pod ławę - 5 cm grubości warstwy po zagęszczeniu | m2 | 101.62 |  | 0
1.3.3 | KNR 2-31 0402-04 | Ława pod krawężniki betonowa z oporem | m3 | 25.52 |  | 0
1.3.4 | KNR 2-31 0403-03 0403-07 | Krawężniki betonowe wystające o wymiarach 15x30 cm na podsypce cementowo-piaskowej na łukach o promieniu do 10 m | m | 225.82 |  | 0
1.3.5 | KNR 2-31 0101-01 0101-02 | Mechaniczne wykonanie koryta na całej szerokości jezdni i chodników w gruncie kat, I-IV głębokości 35 cm | m2 | 635.36 |  | 0
1.3.6 | KNR 2-31 0104-03 0104-04 | Warstwy odsączające z piasku na poszerzeniach, wykonanie ręczne, zagęszczanie mechaniczne - grubość warstwy po zagęszczeniu 35 cm | m2 | 635.36 |  | 0
1.3.7 | KNR 2-31 0114-07 0114-08 | Podbudowa z kruszywa łamanego - warstwa górna o grubości po zagęszczeniu 16 cm | m2 | 635.36 |  | 0
1.3.8 | KNR 2-31 0114-03 0114-04 | Podbudowa z kruszywa naturalnego - warstwa górna o grubości po zagęszczeniu 12 cm | m2 | 635.36 |  | 0
1.3.9 | KNR 0-11 0327-05 z,sz, 5,3 z,sz, 5,4 | Place i zatoki postojowe z kostki betonowej "POLBRUK" gr, 80 mm typu 140 na podsypce piaskowo-cementowej gr, 50 mm z zalaniem spoin zaprawą cementową z pasami rozdzielczymi - kilka spadków - zastosowanie zagęszczarki wibracyjnej | m2 | 635.36 |  | 0
1.4 | Tereny zielone |  |  |  |  | 0
1.4.1 | KNR 2-21 0101-04 | Oczyszczenie terenu z resztek budowlanych, gruzu i śmieci - wywiezienie zanieczyszczeń samochodami na odległość do 1,0 km | m3 | 8.74 |  | 0
1.4.2 | KNR 2-21 0411-02 | Przygotowanie terenu pod trawniki w gruncie kat, III z wymianą gleby rodzimej warstwą ziemi o grubości 10 cm | m2 | 349.93 |  | 0
1.4.3 | KNR 2-21 0401-05 | Wykonanie trawników dywanowych siewem na gruncie kat, III z nawożeniem | m2 | 349.93 |  | 0
1.4.4 | KNR 2-21 0301-02 | Sadzenie drzew i krzewów liściastych na terenie płaskim w gruncie kat, I-II z zaprawą dołów; średnica/głębokość : 0,5 m - klon jesionolistny | szt. | 12 |  | 0
1.5 | Wyposażenie terenu |  |  |  |  | 0
1.5.1 |  | Stojak rowerowy bocian aluminiowy na 10 stanowisk | szt | 1 |  | 0
1.5.2 |  | Kosz na śmieci kosz stalowo - drewniany podstawa betonowa z grysu płukanego zamykany na zamek opcja z popielnicą lub bez wkład z blachy ocynkowanej, grubość 0,5 mm listwy drewniane świerkowe, malowane farbą akrylową lub lakierobejcą Eco-Market,pl | szt | 3 |  | 0
1.5.3 |  | Dostawa i montaż piłkochwytów h=8,0m | m | 40 |  | 0
1.5.4 |  | Przestawienie paneli piłkochwytów z bramą i furtką | m | 4 |  | 0
INSTALACJE SANITARNE WEWNĘTRZNE | [5 empty] | 0
1 | INSTALACJE CENTRALNEGO OGRZEWANIA |  |  |  |  | 0
1.1 | Instalacje c.t. |  |  |  |  | 0
1.1.1 | KNR-W 2-15 0402-01 analogia | Rurociągi w instalacjach c.t. stalowe o śr.nominalnej 15 mm o połączeniach zaprasowywanych | m | 35 |  | 0
1.1.2 | KNR-W 2-15 0402-03 analogia | Rurociągi w instalacjach c.t. stalowe o śr.nominalnej 25 mm o połączeniach zaprasowywanych | m | 42 |  | 0
1.1.3 | KNR 7-08 0301-01 analogia | Zawór mieszający lub rozdzielający trójdrogowy , współpracujący z siłownikiem - Materiał uwzglniędniono w centrali wentylacyjnej | kpl. | 3 |  | 0
1.1.4 | KNR-W 2-15 0406-02 | Próby szczelności instalacji c.o. z rur stalowych i miedzianych w budynkach niemieszkalnych | m | 77 |  | 0
1.1.5 | KNR-W 2-15 0436-01 analogia | Próby z dokonaniem regulacji instalacji ciepła technologicznego (na gorąco) | urz. | 3 |  | 0
1.1.6 | KNR-W 2-15 0427-02 analogia | Rury stalowe przyłączne do nagrzewnic , wg.PW | kpl. | 3 |  | 0
1.1.7 | KNR 0-34 0101-10 | Izolacja rurociągów śr. 15 mm otulinami PE - jednowarstwowymi gr. 20 mm | m | 35 |  | 0
1.1.8 | KNR 0-34 0101-19 | Izolacja rurociągów śr. 25 mm otulinami PE - jednowarstwowymi gr. 30 mm | m | 42 |  | 0
1.1.9 | KNR 2-15/GEBERIT 0317-01 | Przegrody ogniowe przez stropy | szt. | 3 |  | 0
1.1.10 | KNR 0-35 0216-01 analogia | Zawory odcinające,o śr. nom. 15 mm | szt. | 2 |  | 0
1.1.11 | KNR 0-35 0216-02 analogia | Zawory odcinające,o śr. nom. 25 mm | szt. | 1 |  | 0
1.1.12 | KNR 0-35 0216-01 | Automatyczny zawór równoważący ,śr. nom. 15 mm | szt. | 2 |  | 0
1.1.13 | KNR 0-35 0216-02 analogia | Automatyczny zawór równoważący ,śr. nom. 25 mm | szt. | 1 |  | 0
1.1.14 | KNR-W 2-15 0412-07 analogia | Zawory odpowietrzające automatyczne o śr. 15 mm | szt. | 6 |  | 0
1.2 | Instalacje centralnego ogrzewania |  |  |  |  | 0
1.2.1 | KNR-W 2-15 0402-01 analogia | Rurociągi w instalacjach c.t. stalowe o śr.nominalnej 15 mm o połączeniach zaprasowywanych | m | 66.4 |  | 0
1.2.2 | KNR-W 2-15 0402-02 analogia | Rurociągi w instalacjach c.t. stalowe o śr.nominalnej 20 mm o połączeniach zaprasowywanych | m | 93 |  | 0
1.2.3 | KNR-W 2-15 0402-03 analogia | Rurociągi w instalacjach c.t. stalowe o śr.nominalnej 25 mm o połączeniach zaprasowywanych | m | 14 |  | 0
1.2.4 | KNR-W 2-15 0402-04 analogia | Rurociągi w instalacjach c.t. stalowe o śr.nominalnej 32 mm o połączeniach zaprasowywanych | m | 14 |  | 0
1.2.5 | KNR-W 2-15 0402-05 analogia | Rurociągi w instalacjach c.t. stalowe o śr.nominalnej 40 mm o połączeniach zaprasowywanych | m | 19 |  | 0
1.2.6 | KNR-W 2-15 0406-02 | Próby szczelności instalacji c.o. z rur stalowych i miedzianych w budynkach niemieszkalnych | m | 206.4 |  | 0
1.2.7 | KNR-W 2-15 0404-01 analogia | Rurociągi w instalacjach c.o. wielowarstwowe PE-X/AL/PE-X o śr. 14x2,0mm | m | 843.6 |  | 0
1.2.8 | KNR-W 2-15 0406-05 | Próby szczelności instalacji c.o. z rur z tworzyw sztucznych - dodatek za próbę w budynkach niemieszkalnych | m | 843.6 |  | 0
1.2.9 | KNR-W 2-15 0406-03 | Próby szczelności instalacji c.o. z rur z tworzyw sztucznych - próba zasadnicza (pulsacyjna) | próba | 1 |  | 0
1.2.10 | KNR-W 2-15 0436-01 analogia | Próby z dokonaniem regulacji instalacji centralnego ogrzewania (na gorąco) | urz. | 39 |  | 0
1.2.11 | KNR 0-35 0215-04 | Głowice termostatyczne o zakresie nastaw 6-28 st. C | szt. | 39 |  | 0
1.2.12 | KNR-W 2-15 0429-01 | Rury przyłączne z tworzyw sztucznych o śr. zewn. 14 mm do grzejników | kpl. | 38 |  | 0
1.2.13 | KNR-W 2-15 0429-01 | Rury przyłączne z tworzyw sztucznych do grzejników | kpl. | 1 |  | 0
1.2.14 | KNR 0-35 0215-02 | Zawory grzejnikowe termostatyczne proste z nastawą wstępną ,śr. nom. 15 mm | kpl. | 1 |  | 0
1.2.15 | KNR 0-35 0215-02 | Zawory grzejnikowe odcinające proste z nastawą wstępną ,śr. nom. 15 mm | kpl. | 1 |  | 0
1.2.16 | KNR-W 2-15 0418-07 analogia | Grzejniki stalowe dwupłytowe o wysokości 900 mm i długości 400 mm | szt. | 3 |  | 0
1.2.17 | KNR-W 2-15 0418-07 analogia | Grzejniki stalowe dwupłytowe o wysokości 900 mm i długości 920 mm | szt. | 5 |  | 0
1.2.18 | KNR-W 2-15 0418-07 analogia | Grzejniki stalowe dwupłytowe o wysokości 900 mm i długości 1200 mm | szt. | 5 |  | 0
1.2.19 | KNR-W 2-15 0418-07 analogia | Grzejniki stalowe dwupłytowe o wysokości 600 mm i długości 400 mm (higieniczne) | szt. | 5 |  | 0
1.2.20 | KNR-W 2-15 0418-07 analogia | Grzejniki stalowe dwupłytowe o wysokości 900 mm i długości 600 mm (higieniczne) | szt. | 2 |  | 0
1.2.21 | KNR-W 2-15 0418-07 analogia | Grzejniki stalowe dwupłytowe o wysokości 600 mm i długości 400 mm | szt. | 2 |  | 0
1.2.22 | KNR-W 2-15 0418-07 analogia | Grzejniki stalowe dwupłytowe o wysokości 600 mm i długości 1200 mm | szt. | 15 |  | 0
1.2.23 | KNR-W 2-15 0418-07 analogia | Grzejniki stalowe dwupłytowe o wysokości 600 mm i długości 720mm | szt. | 1 |  | 0
1.2.24 | KNR-W 2-15 0425-03 analogia | Grzejniki stalowe łazienkowe o wysokości 1470 mm | szt. | 1 |  | 0
1.2.25 | KNR-W 2-15 0410-01 analogia | Szafki z rozdzielaczami do instalacji c.o. o ilości obwodów 3 | szt. | 2 |  | 0
1.2.26 | KNR-W 2-15 0410-01 analogia | Szafki z rozdzielaczami do instalacji c.o. o ilości obwodów 4 | szt. | 2 |  | 0
1.2.27 | KNR-W 2-15 0410-02 analogia | Szafki z rozdzielaczami do instalacji c.o. o ilości obwodów 5 | szt. | 1 |  | 0
1.2.28 | KNR-W 2-15 0410-02 analogia | Szafki z rozdzielaczami do instalacji c.o. o ilości obwodów 6 | szt. | 1 |  | 0
1.2.29 | KNR-W 2-15 0410-02 analogia | Szafki z rozdzielaczami do instalacji c.o. o ilości obwodów 7 | szt. | 2 |  | 0
1.2.30 | KNR-W 2-15 0412-07 | Zawory odpowietrzające automatyczne o śr. 15 mm | szt. | 12 |  | 0
1.2.31 | KNR 0-34 0101-10 | Izolacja rurociągów śr. 14-16 mm otulinami PE - jednowarstwowymi gr. 20 mm | m | 843.6 |  | 0
1.2.32 | KNR 0-34 0101-10 | Izolacja rurociągów śr. 15 mm otulinami PE - jednowarstwowymi gr. 20 mm | m | 66.4 |  | 0
1.2.33 | KNR 0-34 0101-10 | Izolacja rurociągów śr. 20 mm otulinami PE - jednowarstwowymi gr. 20 mm | m | 93 |  | 0
1.2.34 | KNR 0-34 0101-19 | Izolacja rurociągów śr. 25 mm otulinami PE - jednowarstwowymi gr. 30 mm | m | 14 |  | 0
1.2.35 | KNR 0-34 0101-19 | Izolacja rurociągów śr. 32 mm otulinami PE - jednowarstwowymi gr. 30 mm | m | 14 |  | 0
1.2.36 | KNR 0-34 0110-14 | Izolacja dwuwarstwowa rurociągów śr. 40 mm otulinami PE - gr. izolacji 40 mm | m | 19 |  | 0
1.2.37 | KNR 2-15/GEBERIT 0317-01 | Przegrody ogniowe przez stropy | szt. | 1 |  | 0
1.2.38 | kalk. własna | Włączenie do rozdzielaczy obiegów c.o. , c.t. węzła | kpl. | 1 |  | 0
1.2.39 | KNR 0-35 0216-01 analogia | Zawory odcinające,o śr. nom. 15 mm | szt. | 6 |  | 0
1.2.40 | KNR 0-35 0216-01 analogia | Zawory odcinające,o śr. nom. 20 mm | szt. | 2 |  | 0
1.2.41 | KNR 0-35 0216-01 analogia | Automatyczny zawór równoważący ,śr. nom. 15 mm | szt. | 6 |  | 0
1.2.42 | KNR 0-35 0216-01 analogia | Automatyczny zawór równoważący ,śr. nom. 20 mm | szt. | 2 |  | 0
1.2.43 | kalk. własna | Zasilenie projektowanej instalacji do wezła cieplnego | kpl. | 1 |  | 0
1.3 | Instalacje ogrzewania podłogowego |  |  |  |  | 0
1.3.1 | KNR 0-31 0302-02 analogia | Montaż ogrzewania podłogowego - układ wężownicy ślimakowy - część instalacyjna; rurociągi PE-X/AL/PE-X 16x2mm | m2 | 36 |  | 0
1.3.2 | KNR-W 2-15 0404-01 analogia | Rurociągi w instalacjach c.o. wielowarstwowe PE-X/AL/PE-X o śr. 16x2,0mm-zasilanie pętli grzejnych | m | 28 |  | 0
1.3.3 | KNR 0-31 0312-03 analogia | Rozdzielacze do ogrzewania podłogowego HP04/16 (4 obwody, 3/4"/16) z układem mieszajacym | kpl. | 1 |  | 0
1.3.4 | Wycena własna | Napęd elektrotermiczny, siłownik pobór mocy 2W, do wkładki zaworowej rozdzielaczowej. | szt | 4 |  | 0
1.3.5 | Wycena własna | Termostat pomieszczeniowy z obustronną komunikacją radiową | ukl. | 4 |  | 0
1.3.6 | KNR 0-31 0307-04 analogia | Układ do pomiarów temperatury, regulator nadrzędny 5 wejść, z zewnętrzną anteną do regulatora. | kpl. | 2 |  | 0
1.3.7 | KNNR 4 0429-01 | Rury przyłączne z tworzyw sztucznych o śr. zewn.16 mm pętli ogrzewania podłogowego. | kpl. | 4 |  | 0
1.3.8 | KNR-W 2-15 0406-03 analogia | Próby szczelności instalacji c.o. z rur z tworzyw sztucznych - próba zasadnicza (pulsacyjna) | próba | 1 |  | 0
1.3.9 | KNR-W 2-15 0406-05 analogia | Próby szczelności instalacji c.o. z rur z tworzyw sztucznych - dodatek za próbę w budynkach niemieszkalnych | m | 28 |  | 0
1.3.10 | KNR 0-31 0308-02 | Próba szczelności ogrzewania podłogowego przy rozstawie rur 150 mm | m2 | 36 |  | 0
1.3.11 | KNR 0-31 0308-06 | Regulacja ogrzewania podłogowego przy rozstawie rur 150 mm | m2 | 36 |  | 0
1.3.12 | KNR 0-35 0216-01 analogia | Zawory odcinające,o śr. nom. 15 mm | szt. | 1 |  | 0
1.3.13 | KNR 0-35 0216-01 analogia | Automatyczny zawór równoważący ,śr. nom. 15 mm | szt. | 1 |  | 0
2 | INSTALACJE KANALIZACJI SANITARNEJ |  |  |  |  | 0
2.1 | KNR 4-01 0106-01 | Wykopy nieumocnione o ścianach pionowych wykonywane wewnątrz budynku z odrzuceniem na odległość do 3 m | m3 | 41.96 |  | 0
2.2 | KNNR 4 1411-02 | Podłoża pod kanały i obiekty z materiałów sypkich grub. 15 cm | m3 | 15.74 |  | 0
2.3 | KNR-W 2-18 0511-03 | Obsypanie rurociągów piaskiem | m3 | 24.41 |  | 0
2.4 | KNR-W 2-15 0203-04 | Rurociągi z PVC kanalizacyjne o śr. 160 mm w gotowych wykopach, wewnątrz budynków o połączeniach wciskowych | m | 77.4 |  | 0
2.5 | KNR-W 2-15 0203-03 | Rurociągi z PVC kanalizacyjne o śr. 110 mm w gotowych wykopach, wewnątrz budynków o połączeniach wciskowych | m | 27.5 |  | 0
2.6 | KNR-W 2-15 0208-03 | Rurociągi z PVC kanalizacyjne o śr. 110 mm na ścianach w budynkach niemieszkalnych o połączeniach wciskowych | m | 83.5 |  | 0
2.7 | KNR-W 2-15 0208-01 | Rurociągi z PVC kanalizacyjne o śr. 50 mm na ścianach w budynkach niemieszkalnych o połączeniach wciskowych | m | 18.8 |  | 0
2.8 | KNR-W 2-15 0208-01 | Rurociągi z PVC kanalizacyjne o śr. 40 mm na ścianach w budynkach niemieszkalnych o połączeniach wciskowych | m | 24.3 |  | 0
2.9 | KNR-W 2-15 0211-03 | Dodatki za wykonanie podejść odpływowych z PVC o śr. 110 mm o połączeniach wciskowych | podej. | 12 |  | 0
2.10 | KNR-W 2-15 0211-01 | Dodatki za wykonanie podejść odpływowych z PVC o śr. 50 mm o połączeniach wciskowych | podej. | 18 |  | 0
2.11 | KNR-W 2-15 0211-01 | Dodatki za wykonanie podejść odpływowych z PVC o śr. 40 mm o połączeniach wciskowych | podej. | 17 |  | 0
2.12 | KNR-W 2-15 0213-05 | Rury wywiewne z PVC o połączeniu wciskowym o śr. 110 mm | szt. | 9 |  | 0
2.13 | KNR-W 2-15 0222-02 | Czyszczaki z PVC kanalizacyjne o śr. 110 mm o połączeniach wciskowych | szt. | 10 |  | 0
2.14 | KNNR 4 1321-01 analogia | Kształtki PVC kanalizacyjne jednokielichowe łączone na wcisk o śr. zewn. 110 mm | szt. | 50 |  | 0
2.15 | KNNR 4 1321-02 analogia | Kształtki PVC kanalizacyjne jednokielichowe łączone na wcisk o śr. zewn. 160 mm | szt | 42 |  | 0
2.16 | KNR-W 2-15 0218-01 | Wpusty ściekowe z tworzywa sztucznego o śr. 50 mm | szt. | 2 |  | 0
2.17 | KNR-W 2-15 0230-02 | Umywalki pojedyncze porcelanowe, wg. karty technicznej lub równoważne | kpl. | 22 |  | 0
2.18 | KNR-W 2-15 0230-02 | Umywalki pojedyncze porcelanowe dla osób niepełnosprawnych, wg. karty technicznej lub równoważne | kpl. | 1 |  | 0
2.19 | KNR-W 2-15 0230-05 | Półpostument porcelanowy do umywalek, wg. karty technicznej lub równoważne | kpl. | 22 |  | 0
2.20 | KNR-W 2-15 0230-02 | Zlewozmywaki z ociekaczem naszafkowe, wg. karty technicznej lub równoważne | kpl. | 3 |  | 0
2.21 | KNR 2-15/GEBERIT/ 0102-05 | Elementy montażowe do miski ustępowej - stelaże | kpl. | 12 |  | 0
2.21 | KNR 2-15/GEBERIT/ 0102-05 | Miska ustępowa wisząca | kpl. | 11 |  | 0
2.22 | KNR 2-15/GEBERIT/ 0102-05 | Miska ustępowa wisząca dla osób niepełnosprawnych, wg. karty technicznej lub równoważne | kpl. | 1 |  | 0
2.23 | KNR-W 2-15 0234-02 | Pisuary pojedyncze z zaworem spłukującym, wg. karty technicznej lub równoważne | kpl. | 2 |  | 0
2.24 | KNR 2-31 0606-01 analogia | Prostokątna płyta prysznicowa z odpływem liniowym przeznaczona do wykończenia płytkami, wg. karty technicznej lub równoważne | szt | 4 |  | 0
2.25 | kalk. własna | Brodzik z kabiną prysznicową, wg. karty technicznej lub równoważne | kpl. | 1 |  | 0
2.26 | KNR 2-15/GEBERIT 0317-01 | Przegrody ogniowe przez stropy | szt. | 6 |  | 0
2.27 | kalk. własna | Wyjście kanalizacji sanitarnej z budynku | kpl. | 2 |  | 0
3 | INSTALACJE WODY ZIMNEJ, CIEPŁEJ I CYRKULACJI |  |  |  |  | 0
3.1 | KNR-W 2-15 0106-01 | Rurociągi stalowe ocynkowane o śr. nominalnej 15 mm o połączeniach gwintowanych, na ścianach w budynkach niemieszkalnych | m | 101.2 |  | 0
3.2 | KNR-W 2-15 0106-02 | Rurociągi stalowe ocynkowane o śr. nominalnej 20 mm o połączeniach gwintowanych, na ścianach w budynkach niemieszkalnych | m | 54.2 |  | 0
3.3 | KNR-W 2-15 0106-03 | Rurociągi stalowe ocynkowane o śr. nominalnej 25 mm o połączeniach gwintowanych, na ścianach w budynkach niemieszkalnych | m | 31.3 |  | 0
3.4 | KNR-W 2-15 0106-04 | Rurociągi stalowe ocynkowane o śr. nominalnej 32 mm o połączeniach gwintowanych, na ścianach w budynkach niemieszkalnych | m | 22 |  | 0
3.5 | KNR-W 2-15 0106-05 | Rurociągi stalowe ocynkowane o śr. nominalnej 40 mm o połączeniach gwintowanych, na ścianach w budynkach niemieszkalnych | m | 42.3 |  | 0
3.6 | KNR-W 2-15 0106-07 | Rurociągi stalowe ocynkowane o śr. nominalnej 65 mm o połączeniach gwintowanych, na ścianach w budynkach niemieszkalnych | m | 15.3 |  | 0
3.7 | KNR-W 2-15 0112-01 analogia | Rurociągi z tworzyw sztucznych o śr. zewnętrznej 16,0x2,0 mm o połączeniach zgrzewanych, na ścianach w budynkach niemieszkalnych | m | 206.2 |  | 0
3.8 | KNR-W 2-15 0112-01 analogia | Rurociągi z tworzyw sztucznych o śr. zewnętrznej 20x2,0 mm o połączeniach zgrzewanych, na ścianach w budynkach niemieszkalnych | m | 31.6 |  | 0
3.9 | KNR-W 2-15 0112-02 analogia | Rurociągi z tworzyw sztucznych o śr. zewnętrznej 25x2,5 mm o połączeniach zgrzewanych, na ścianach w budynkach niemieszkalnych | m | 28.8 |  | 0
3.10 | KNR-W 2-15 0112-03 analogia | Rurociągi z tworzyw sztucznych o śr. zewnętrznej 32x3,0 mm o połączeniach zgrzewanych, na ścianach w budynkach niemieszkalnych | m | 17 |  | 0
3.11 | KNR 0-34 0101-05 | Izolacja rurociągów śr. 65 mm otulinami PE- jednowarstwowymi gr. 9 mm | m | 15.3 |  | 0
3.12 | KNR 0-34 0101-04 | Izolacja rurociągów śr. 40 mm otulinami PE- jednowarstwowymi gr. 9 mm | m | 27 |  | 0
3.13 | KNR 0-34 0101-04 | Izolacja rurociągów śr. 32 mm otulinami PE- jednowarstwowymi gr. 9 mm | m | 32 |  | 0
3.14 | KNR 0-34 0101-04 | Izolacja rurociągów śr. 25 mm otulinami PE- jednowarstwowymi gr. 9 mm | m | 26 |  | 0
3.15 | KNR 0-34 0101-03 | Izolacja rurociągów śr. 20 mm otulinami PE- jednowarstwowymi gr. 9 mm | m | 29.4 |  | 0
3.16 | KNR 0-34 0101-03 | Izolacja rurociągów śr. 15-16 mm otulinami PE- jednowarstwowymi gr. 9 mm | m | 122.8 |  | 0
3.17 | KNR 0-34 0101-10 | Izolacja rurociągów śr. 15-16 mm otulinami PE - jednowarstwowymi gr. 20 mm | m | 184.6 |  | 0
3.18 | KNR 0-34 0101-10 | Izolacja rurociągów śr. 20 mm otulinami PE - jednowarstwowymi gr. 20 mm | m | 56.4 |  | 0
3.19 | KNR 0-34 0101-19 | Izolacja rurociągów śr. 25 mm otulinami PE - jednowarstwowymi gr. 30 mm | m | 34.1 |  | 0
3.20 | KNR 0-34 0101-19 | Izolacja rurociągów śr. 32 mm otulinami PE - jednowarstwowymi gr. 30 mm | m | 7 |  | 0
3.21 | KNR 0-34 0110-14 | Izolacja dwuwarstwowa rurociągów śr. 40mm otulinami PE- gr. izolacji 40 mm | m | 15.3 |  | 0
3.22 | KNR-W 2-15 0126-04 | Próba szczelności instalacji wodociągowych z rur żeliwnych, stalowych i miedzianych w budynkach niemieszkalnych (rurociąg o śr. do 65 mm) | m | 266.3 |  | 0
3.23 | KNR-W 2-15 0127-03 | Próba szczelności instalacji wodociągowych z rur z tworzyw sztucznych w budynkach niemieszkalnych (rurociąg o śr. do 63 mm) | m | 283.6 |  | 0
3.24 | KNR-W 2-15 0128-02 | Płukanie instalacji wodociągowej w budynkach niemieszkalnych | m | 549.9 |  | 0
3.25 | KNR-W 2-15 0130-04 | Zawory przelotowe instalacji wodociągowych z rur stalowych o śr. nominalnej 32 mm | szt. | 1 |  | 0
3.26 | KNR-W 2-15 0130-03 | Zawory przelotowe instalacji wodociągowych z rur stalowych o śr. nominalnej 25 mm | szt. | 6 |  | 0
3.27 | KNR-W 2-15 0130-02 | Zawory przelotowe instalacji wodociągowych z rur stalowych o śr. nominalnej 20 mm | szt. | 3 |  | 0
3.28 | KNR-W 2-15 0130-01 | Zawory przelotowe instalacji wodociągowych z rur stalowych o śr. nominalnej 15 mm | szt. | 26 |  | 0
3.29 | KNR-W 2-15 0134-01 analogia | Wielofunkcyjny zawór termostatyczny DN15 | szt. | 3 |  | 0
3.30 | KNR-W 2-15 0134-03 analogia | Wielofunkcyjny zawór termostatyczny DN25 | szt. | 2 |  | 0
3.31 | KNR-W 2-15 0134-01 analogia | Mieszacz termostatyczny podumywalkowy | szt. | 11 |  | 0
3.32 | KNR-W 2-15 0137-02 | Baterie umywalkowe stojące o śr. nominalnej 15 mm | szt. | 22 |  | 0
3.33 | KNR-W 2-15 0137-02 | Baterie zlewozmywakowe stojące o śr. nominalnej 15 mm | szt. | 3 |  | 0
3.34 | KNR-W 2-15 0137-02 | Baterie umywalkowe stojące o śr. nominalnej 15 mm dla osób niepełnosprawnych | szt. | 1 |  | 0
3.35 | KNR-W 2-15 0137-09 | Termostatyczny panel natryskowy, wg. karty technicznej lub równoważne | szt. | 5 |  | 0
3.36 | KNR-W 2-15 0116-06 analogia | Dodatki za podejścia dopływowe w rurociągach z tworzyw sztucznych do płuczek ustępowych o połączeniu sztywnym o śr. zewnętrznej 16 mm | szt. | 14 |  | 0
3.37 | KNR-W 2-15 0116-01 analogia | Dodatki za podejścia dopływowe w rurociągach z tworzyw sztucznych do zaworów czerpalnych, baterii, mieszaczy, hydrantów itp. o połączeniu sztywnym o śr. zewnętrznej 16 mm | szt. | 62 |  | 0
3.38 | KNR-W 2-15 0132-01 | Zawory odcinające do płuczek ustępowych o śr. 1/2x3/8 | szt. | 12 |  | 0
3.39 | KNR-W 2-15 0132-01 | Zawory odcinające do umywalek o śr. 1/2x3/8 | szt. | 52 |  | 0
3.40 | KNR 2-15/GEBERIT 0317-01 | Przegrody ogniowe przez stropy | szt. | 4 |  | 0
3.41 | kalk. własna | Wyprowadzenie instalacji wody zimnej z pomieszczenia magazynu sprzętu na zewnątrz budynku (nawadnianie Orlika) | kpl. | 1 |  | 0
3.41 | kalk. własna | Włączenie instalacji z.w., c.w. cyrk. do węzła | kpl. | 1 |  | 0
4 | INSTALACJE PRZECIWPOŻAROWE |  |  |  |  | 0
4.1 | KNR-W 2-15 0106-04 | Rurociągi stalowe ocynkowane o śr. nominalnej 32 mm o połączeniach gwintowanych, na ścianach w budynkach niemieszkalnych | m | 12.7 |  | 0
4.2 | KNR-W 2-15 0142-02 + KNR-W 2-15 0138-01 | Szafki hydrantowe wnękowe Zawór hydrantowy o śr. nominalnej 25 mm montowany na ścianie | szt. | 2 |  | 0
4.3 | KNR-W 2-15 0115-04 | Dodatki za podejścia dopływowe w rurociągach stalowych do zaworów czerpalnych, baterii, mieszaczy, hydrantów itp. o połączeniu sztywnym o śr. nominalnej 32 mm | szt. | 2 |  | 0
4.4 | KNR-W 4-01 0341-01 | Wykucie bruzd pionowych 1/4 x 1/2 ceg.w ścianach z cegieł na zaprawie cementowo-wapiennej | m | 2.6 |  | 0
4.5 | KNR-W 2-15 0126-04 | Próba szczelności instalacji wodociągowych z rur żeliwnych, stalowych i miedzianych w budynkach niemieszkalnych (rurociąg o śr. do 65 mm) | m | 12.7 |  | 0
4.6 | KNR-W 2-15 0128-02 | Płukanie instalacji wodociągowej w budynkach niemieszkalnych | m | 12.7 |  | 0
4.7 | kalk. własna | Badanie wydajności hydrantów | kpl. | 2 |  | 0
4.8 | KNR-W 2-15 0134-04 | Zawór antyskażeniowy EA DN32 lub równoważny , wg.PW | szt. | 1 |  | 0
4.9 | KNR-W 2-15 0134-05 | Zawór pierwszeństwa DN40 lub równoważny , wg.PW | szt. | 1 |  | 0
4.10 | KNZ 15 28-01 | Montaż otulin termoizolacyjnych z wełny mineralnej dla rurociągów o śr. 32 mm, gr. izolacji 20 mm | m | 12.7 |  | 0
4.11 | KNR 2-15/GEBERIT 0317-01 | Przegrody ogniowe przez stropy | szt. | 1 |  | 0
5 | WENTYLACJA MECHANICZNA |  |  |  |  | 0
5.1 | Układ N1 |  |  |  |  | 0
5.1.1 | KNR-W 2-17 0210-01 analogia | Rury typu flex elastyczne odcinki przed anemostatem,d=150 | szt. | 4 |  | 0
5.1.2 | KNR-W 2-17 0210-01 analogia | Rury typu flex elastyczne odcinki przed anemostatem,d=200 | szt. | 24 |  | 0
5.1.3 | KNR 2-17 0323-01 analogia | Centrala nawiewno wywiewna N1 wg.PW | szt. | 1 |  | 0
5.1.4 | KNR-W 2-17 0209-07 analogia | Prostokątny króciec elastyczny 600x1400 | szt. | 1 |  | 0
5.1.5 | KNR-W 2-17 0209-03 analogia | Prostokątny króciec elastyczny 500x600 | szt. | 1 |  | 0
5.1.6 | KNR-W 2-17 0140-03 analogia | Anemostat wirowy okrągły+Skrzynka rozprężna , NW= 400,wg.PW | szt. | 1 |  | 0
5.1.7 | KNR-W 2-17 0140-04 analogia | Anemostat wirowy okrągły+Skrzynka rozprężna , NW= 500,wg.PW | szt. | 18 |  | 0
5.1.8 | KNR-W 2-17 0140-01 analogia | Anemostat okrągły d= 150 wg.PW | szt. | 3 |  | 0
5.1.9 | KNR-W 2-17 0140-02 analogia | Anemostat okrągły d= 200 wg.PW | szt. | 6 |  | 0
5.1.10 | KNR-W 2-17 0131-02 | Przepustnice jednopłaszczyznowe stalowe kołowe, typ B do przewodów o śr.200 mm | szt. | 1 |  | 0
5.1.11 | KNR-W 2-17 0131-02 | Przepustnice jednopłaszczyznowe stalowe kołowe, typ B do przewodów o śr.160 mm | szt. | 6 |  | 0
5.1.12 | KNR-W 2-17 0131-02 | Przepustnice jednopłaszczyznowe stalowe kołowe, typ B do przewodów o śr. 125 mm | szt. | 4 |  | 0
5.1.13 | KNR-W 2-17 0130-03 | Przepustnice jednopłaszczyznowe stalowe prostokątne, typ A do przewodów o obwodzie do 1600 mm-500x250 | szt. | 1 |  | 0
5.1.14 | KNR-W 2-17 0130-02 | Przepustnice jednopłaszczyznowe stalowe prostokątne, typ A do przewodów o obwodzie do 1200 mm-200x300 | szt. | 6 |  | 0
5.1.15 | KNR-W 2-17 0130-04 | Przepustnice jednopłaszczyznowe stalowe prostokątne, typ A do przewodów o obwodzie do 2000 mm-600x300 | szt. | 1 |  | 0
5.1.16 | KNR-W 2-17 0154-04 analogia | Tłumiki akustyczne płytowe prostokątne o obwodzie do 2600 mm-500x600 | szt. | 1 |  | 0
5.1.17 | KNR-W 2-17 0102-06 | Przewody wentylacyjne z blachy stalowej, prostokątne, typ A/I o obwodzie do 4400 mm - udział kształtek do 55 % | m2 | 10.26 |  | 0
5.1.18 | KNR-W 2-17 0102-05 | Przewody wentylacyjne z blachy stalowej, prostokątne, typ A/I o obwodzie do 1800 mm - udział kształtek do 55 % | m2 | 93.14 |  | 0
5.1.19 | KNR-W 2-17 0114-02 | Przewody wentylacyjne z blachy stalowej, kołowe, typ B/I o śr. do 200 mm - udział kształtek do 55 % | m2 | 58.03 |  | 0
5.1.20 | KNR 2-16 0301-01 | Izolacja kanałów wentylacyjnych okrągłych wełną mineralną gr. 30 mm na folii aluminiowej | m2 | 161.43 |  | 0
5.2 | Układ N2 |  |  |  |  | 0
5.2.1 | KNR-W 2-17 0102-03 | Przewody wentylacyjne z blachy stalowej, prostokątne, typ A/I o obwodzie do 1000 mm - udział kształtek do 55 % | m2 | 9.39 |  | 0
5.2.2 | KNR-W 2-17 0114-02 | Przewody wentylacyjne z blachy stalowej, kołowe, typ B/I o śr. do 200 mm - udział kształtek do 55 % | m2 | 4.99 |  | 0
5.2.3 | KNR 2-17 0323-01 analogia | Centrala nawiewno wywiewna N2 wg.PW | szt. | 1 |  | 0
5.2.4 | KNR-W 2-17 0209-03 analogia | Prostokątny króciec elastyczny 300x550 | szt. | 1 |  | 0
5.2.5 | KNR-W 2-17 0209-03 analogia | Prostokątny króciec elastyczny 200x300 | szt. | 2 |  | 0
5.2.6 | KNR-W 2-17 0154-01 analogia | Tłumiki akustyczne płytowe prostokątne o obwodzie do 1500 mm-200x300 | szt. | 1 |  | 0
5.2.7 | KNR-W 2-17 0131-02 | Przepustnice jednopłaszczyznowe stalowe kołowe, typ B do przewodów o śr.150 mm | szt. | 2 |  | 0
5.2.8 | KNR-W 2-17 0210-01 analogia | Rury typu flex elastyczne odcinki przed anemostatem,d=200 | szt. | 4 |  | 0
5.2.9 | KNR-W 2-17 0140-04 analogia | Anemostat wirowy okrągły+Skrzynka rozprężna , NW= 500,wg.PW | szt. | 2 |  | 0
5.2.10 | KNR-W 2-17 0140-02 analogia | Anemostat okrągły d= 200 wg.PW | szt. | 2 |  | 0
5.2.11 | KNR 2-16 0301-01 | Izolacja kanałów wentylacyjnych okrągłych wełną mineralną gr. 30 mm na folii aluminiowej | m2 | 14.38 |  | 0
5.3 | Układ N3 |  |  |  |  | 0
5.3.1 | KNR 2-17 0323-01 analogia | Centrala nawiewno wywiewna N3 wg.PW | szt. | 1 |  | 0
5.3.2 | KNR-W 2-17 0102-05 | Przewody wentylacyjne z blachy stalowej, prostokątne, typ A/I o obwodzie do 1800 mm - udział kształtek do 55 % | m2 | 14.24 |  | 0
5.3.3 | KNR-W 2-17 0114-02 | Przewody wentylacyjne z blachy stalowej, kołowe, typ B/I o śr. do 200 mm - udział kształtek do 55 % | m2 | 2.78 |  | 0
5.3.4 | KNR-W 2-17 0209-07 analogia | Prostokątny króciec elastyczny 400x1000 | szt. | 1 |  | 0
5.3.5 | KNR-W 2-17 0209-03 analogia | Prostokątny króciec elastyczny 250x500 | szt. | 2 |  | 0
5.3.6 | KNR-W 2-17 0154-01 analogia | Tłumiki akustyczne płytowe prostokątne o obwodzie do 1500 mm-250x500 | szt. | 1 |  | 0
5.3.7 | KNR-W 2-17 0210-01 analogia | Rury typu flex elastyczne odcinki przed anemostatem,d=200 | szt. | 6 |  | 0
5.3.8 | KNR-W 2-17 0140-04 analogia | Anemostat wirowy okrągły+Skrzynka rozprężna , NW= 500,wg.PW | szt. | 6 |  | 0
5.3.9 | KNR 2-16 0301-01 | Izolacja kanałów wentylacyjnych okrągłych wełną mineralną gr. 30 mm na folii aluminiowej | m2 | 17.02 |  | 0
5.4 | Układ NN1_ NN2_NN3 |  |  |  |  | 0
5.4.1 | KNR-W 2-17 0102-06 | Przewody wentylacyjne z blachy stalowej, prostokątne, typ A/I o obwodzie do 4400 mm - udział kształtek do 55 % | m2 | 62.5 |  | 0
5.4.2 | KNR-W 2-17 0102-05 | Przewody wentylacyjne z blachy stalowej, prostokątne, typ A/I o obwodzie do 1800 mm - udział kształtek do 55 % | m2 | 8.5 |  | 0
5.4.3 | KNR-W 2-17 0146-05 analogia | Prostokątna czerpnia/wyrzutnia ścienna 600x1400 | szt. | 1 |  | 0
5.4.4 | KNR-W 2-17 0146-03 analogia | Prostokątna czerpnia/wyrzutnia ścienna 300x550 | szt. | 1 |  | 0
5.4.5 | KNR-W 2-17 0146-04 analogia | Prostokątna czerpnia/wyrzutnia ścienna 400x1000 | szt. | 1 |  | 0
5.4.6 | KNR-W 2-17 0209-07 analogia | Prostokątny króciec elastyczny 600x1400 | szt. | 1 |  | 0
5.4.7 | KNR-W 2-17 0209-03 analogia | Prostokątny króciec elastyczny 300x550 | szt. | 1 |  | 0
5.4.8 | KNR-W 2-17 0209-07 analogia | Prostokątny króciec elastyczny 400x1000 | szt. | 1 |  | 0
5.4.9 | KNR 2-16 0301-01 | Izolacja kanałów wentylacyjnych okrągłych wełną mineralną gr. 30 mm na folii aluminiowej | m2 | 71 |  | 0
5.5 | Układ W1 |  |  |  |  | 0
5.5.1 | KNR-W 2-17 0102-06 | Przewody wentylacyjne z blachy stalowej, prostokątne, typ A/I o obwodzie do 4400 mm - udział kształtek do 55 % | m2 | 92.53 |  | 0
5.5.2 | KNR-W 2-17 0114-02 | Przewody wentylacyjne z blachy stalowej, kołowe, typ B/I o śr. do 200 mm - udział kształtek do 55 % | m2 | 54.87 |  | 0
5.5.3 | KNR-W 2-17 0209-07 analogia | Prostokątny króciec elastyczny 600x1400 | szt. | 1 |  | 0
5.5.4 | KNR-W 2-17 0209-03 analogia | Prostokątny króciec elastyczny 500x600 | szt. | 2 |  | 0
5.5.5 | KNR-W 2-17 0154-04 analogia | Tłumiki akustyczne płytowe prostokątne o obwodzie do 2600 mm-500x600 | szt. | 1 |  | 0
5.5.6 | KNR-W 2-17 0130-03 | Przepustnice jednopłaszczyznowe stalowe prostokątne, typ A do przewodów o obwodzie do 1600 mm-500x250 | szt. | 1 |  | 0
5.5.7 | KNR-W 2-17 0131-02 | Przepustnice jednopłaszczyznowe stalowe kołowe, typ B do przewodów o śr.200 mm | szt. | 2 |  | 0
5.5.8 | KNR-W 2-17 0210-01 analogia | Rury typu flex elastyczne odcinki przed anemostatem,d=150 | szt. | 7 |  | 0
5.5.9 | KNR-W 2-17 0210-01 analogia | Rury typu flex elastyczne odcinki przed anemostatem,d=200 | szt. | 13 |  | 0
5.5.10 | KNR-W 2-17 0131-02 | Przepustnice jednopłaszczyznowe stalowe kołowe, typ B do przewodów o śr.160 mm | szt. | 2 |  | 0
5.5.11 | KNR-W 2-17 0131-01 | Przepustnice jednopłaszczyznowe stalowe kołowe, typ B do przewodów o śr. 125 mm | szt. | 10 |  | 0
5.5.12 | KNR-W 2-17 0140-03 analogia | Anemostat wirowy okrągły+Skrzynka rozprężna , NW= 400,wg.PW | szt. | 12 |  | 0
5.5.13 | KNR-W 2-17 0140-01 analogia | Anemostat okrągły d= 150 wg.PW | szt. | 11 |  | 0
5.5.14 | KNR-W 2-17 0130-02 | Przepustnice jednopłaszczyznowe stalowe prostokątne, typ A do przewodów o obwodzie do 1200 mm-200x300 | szt. | 6 |  | 0
5.5.15 | KNR-W 2-17 0130-04 | Przepustnice jednopłaszczyznowe stalowe prostokątne, typ A do przewodów o obwodzie do 2000 mm-600x300 | szt. | 1 |  | 0
5.5.16 | KNR-W 2-17 0140-04 analogia | Anemostat wirowy okrągły+Skrzynka rozprężna , NW= 310,wg.PW | szt. | 1 |  | 0
5.5.17 | KNR-W 2-17 0147-01 analogia | Kanałowa klapa wentylacji pożarowej o śr. 125 mm | szt. | 2 |  | 0
5.6 | Układ W2 |  |  |  |  | 0
5.6.1 | KNR-W 2-17 0102-03 | Przewody wentylacyjne z blachy stalowej, prostokątne, typ A/I o obwodzie do 1000 mm - udział kształtek do 55 % | m2 | 9.16 |  | 0
5.6.2 | KNR-W 2-17 0114-02 | Przewody wentylacyjne z blachy stalowej, kołowe, typ B/I o śr. do 200 mm - udział kształtek do 55 % | m2 | 4.24 |  | 0
5.6.3 | KNR-W 2-17 0209-03 analogia | Prostokątny króciec elastyczny 300x550 | szt. | 1 |  | 0
5.6.4 | KNR-W 2-17 0209-03 analogia | Prostokątny króciec elastyczny 200x300 | szt. | 2 |  | 0
5.6.5 | KNR-W 2-17 0154-01 analogia | Tłumiki akustyczne płytowe prostokątne o obwodzie do 1500 mm-200x300 | szt. | 1 |  | 0
5.6.6 | KNR-W 2-17 0131-02 | Przepustnice jednopłaszczyznowe stalowe kołowe, typ B do przewodów o śr.150 mm | szt. | 2 |  | 0
5.6.7 | KNR-W 2-17 0210-01 analogia | Rury typu flex elastyczne odcinki przed anemostatem,d=150 | szt. | 2 |  | 0
5.6.8 | KNR-W 2-17 0210-01 analogia | Rury typu flex elastyczne odcinki przed anemostatem,d=200 | szt. | 2 |  | 0
5.6.9 | KNR-W 2-17 0140-01 analogia | Anemostat okrągły d= 150 wg.PW | szt. | 2 |  | 0
5.6.10 | KNR-W 2-17 0140-04 analogia | Anemostat wirowy okrągły+Skrzynka rozprężna , NW= 310,wg.PW | szt. | 2 |  | 0
5.7 | Układ W3 |  |  |  |  | 0
5.7.1 | KNR-W 2-17 0102-05 | Przewody wentylacyjne z blachy stalowej, prostokątne, typ A/I o obwodzie do 1800 mm - udział kształtek do 55 % | m2 | 19.86 |  | 0
5.7.2 | KNR-W 2-17 0114-02 | Przewody wentylacyjne z blachy stalowej, kołowe, typ B/I o śr. do 200 mm - udział kształtek do 55 % | m2 | 0.98 |  | 0
5.7.3 | KNR-W 2-17 0114-03 | Przewody wentylacyjne z blachy stalowej, kołowe, typ B/I o śr. do 315 mm - udział kształtek do 55 % | m2 | 4.04 |  | 0
5.7.4 | KNR-W 2-17 0209-07 analogia | Prostokątny króciec elastyczny 400x1000 | szt. | 1 |  | 0
5.7.5 | KNR-W 2-17 0209-03 analogia | Prostokątny króciec elastyczny 250x500 | szt. | 2 |  | 0
5.7.6 | KNR-W 2-17 0154-01 analogia | Tłumiki akustyczne płytowe prostokątne o obwodzie do 1500 mm-250x500 | szt. | 1 |  | 0
5.7.7 | KNR-W 2-17 0140-04 analogia | Anemostat wirowy okrągły+Skrzynka rozprężna , NW= 310,wg.PW | szt. | 1 |  | 0
5.7.8 | KNR-W 2-17 0140-04 analogia | Anemostat wirowy okrągły+Skrzynka rozprężna , NW= 600,wg.PW | szt. | 2 |  | 0
5.7.9 | KNR-W 2-17 0210-01 analogia | Rury typu flex elastyczne odcinki przed anemostatem,d=160 | szt. | 1 |  | 0
5.7.10 | KNR-W 2-17 0210-02 analogia | Rury typu flex elastyczne odcinki przed anemostatem,d=250 | szt. | 2 |  | 0
5.8 | Układ W1_WW2_WW3 |  |  |  |  | 0
5.8.1 | KNR-W 2-17 0143-02 analogia | Wyrzutnia dachowa prostokątna 300x550 | szt. | 1 |  | 0
5.8.2 | KNR-W 2-17 0143-06 analogia | Wyrzutnia dachowa prostokątna 1400x600 | szt. | 1 |  | 0
5.8.3 | KNR-W 2-17 0143-06 analogia | Wyrzutnia dachowa prostokątna 400x1000 | szt. | 1 |  | 0
5.8.4 | KNR-W 2-17 0102-05 | Przewody wentylacyjne z blachy stalowej, prostokątne, typ A/I o obwodzie do 1800 mm - udział kształtek do 55 % | m2 | 8.4 |  | 0
5.8.5 | KNR-W 2-17 0209-07 analogia | Prostokątny króciec elastyczny 600x1400 | szt. | 1 |  | 0
5.8.6 | KNR-W 2-17 0209-03 analogia | Prostokątny króciec elastyczny 300x550 | szt. | 1 |  | 0
5.8.7 | KNR-W 2-17 0209-07 analogia | Prostokątny króciec elastyczny 400x1000 | szt. | 1 |  | 0
5.9 | Układ Wi |  |  |  |  | 0
5.9.1 | KNR-W 2-17 0114-01 | Przewody wentylacyjne z blachy stalowej, kołowe, typ B/I o śr. do 100 mm - udział kształtek do 55 % | m2 | 16.36 |  | 0
5.9.2 | KNR-W 2-17 0210-01 analogia | Okrągły króciec elastyczny d=100mm | szt. | 20 |  | 0
5.9.3 | KNR-W 2-17 0201-01 analogia | Wentylator kanałowy okrągły DN100 | szt. | 10 |  | 0
5.9.4 | KNR-W 2-17 0210-01 analogia | Rury typu flex elastyczne odcinki przed anemostatem,d=150 | szt. | 3 |  | 0
5.9.5 | KNR-W 2-17 0131-02 | Przepustnice jednopłaszczyznowe stalowe kołowe, typ B do przewodów o śr.150 mm | szt. | 8 |  | 0
5.9.6 | KNR-W 2-17 0140-01 analogia | Anemostat okrągły d= 150 wg.PW | szt. | 14 |  | 0
INSTALACJE SANITARNE ZEWNĘTRZNE | [5 empty] | 0
1 | KANALIZACJA SANITARNA |  |  |  |  | 0
1.1 | Roboty ziemne |  |  |  |  | 0
1.1.1 | KNR-W 2-01 0113-08 analogia | Roboty pomiarowe przy liniowych robotach ziemnych - trasa rowów melioracyjnych w terenie równinnym | km | 0.11 |  | 0
1.1.2 | KNR-W 2-01 0301-02 | Ręczne roboty ziemne z transportem urobku samochodami samowyładowczymi na odległość do 1 km (kat. gruntu III) 30% | m3 | 25.27 |  | 0
1.1.3 | KNR-W 2-01 0212-06 | Wykopy oraz przekopy wykonywane koparkami podsiębiernymi 0.40 m3 na odkład w gruncie kat. III | m3 | 58.97 |  | 0
1.1.4 | KNR 2-01 0322-02 | Pełne umocnienie pionowych ścian wykopów liniowych o gł. do 3,0 m wypraskami w gruntach suchych kat. III-IV wraz z rozbiórką(szer. do 1 m) | m2 | 68.45 |  | 0
1.1.5 | KNR-W 2-18 0511-01 | Podłoża pod kanały i obiekty z materiałów sypkich grub. 10 cm | m3 | 11.25 |  | 0
1.1.6 | KNR-W 2-18 0511-04/03 analogia | Obsypka nad kanały rurowe z materiałów sypkich grub. 30 cm | m3 | 33.75 |  | 0
1.1.7 | KNR-W 2-01 0222-01 | Zasypywanie wykopów spycharkami z przemieszczeniem gruntu na odległość do 10 m w gruncie kat. I-III | m3 | 36.98 |  | 0
1.1.8 | KNR-W 2-01 0228-01 | Zagęszczenie nasypów ubijakami mechanicznymi; grunty sypkie kat. I-III | m3 | 36.98 |  | 0
1.1.9 | KNR-W 4-01 0109-06 0109-08 | Wywóz ziemi samochodami samowyładowczymi na odległość 10 km (grunt kat. III) | m3 | 2.26 |  | 0
1.2 | Roboty montażowe |  |  |  |  | 0
1.2.1 | KNR-W 2-18 0408-02 | Kanały z rur PVC łączonych na wcisk o śr. zewn. 160 mm | m | 112.5 |  | 0
1.2.2 | kalk. własna | Wejscie kanalizacji sanitarnej do budynku | kpl. | 2 |  | 0
1.2.3 | KNR-W 2-18 0809-01 analogia | Wykonanie włączenia kanalizacji sanitarnej PVC 160 do istniejącej studni | m | 1 |  | 0
1.2.4 | KNR-W 2-18 0517-02 analogia | Studzienki kanalizacyjne systemowe o śr.600 mm - zamknięcie rurą teleskopową | szt. | 2 |  | 0
2 | KANALIZACJA DESZCZOWA |  |  |  |  | 0
2.1 | Roboty ziemne |  |  |  |  | 0
2.1.1 | KNR-W 2-01 0113-08 analogia | Roboty pomiarowe przy liniowych robotach ziemnych - trasa rowów melioracyjnych w terenie równinnym | km | 0.17 |  | 0
2.1.2 | KNR-W 2-01 0301-02 | Ręczne roboty ziemne z transportem urobku samochodami samowyładowczymi na odległość do 1 km (kat. gruntu III) 30% | m3 | 56.25 |  | 0
2.1.3 | KNR-W 2-01 0212-06 | Wykopy oraz przekopy wykonywane koparkami podsiębiernymi 0.40 m3 na odkład w gruncie kat. III | m3 | 131.25 |  | 0
2.1.4 | KNR-W 2-01 0215-06 | Wykopy jamiste wykonywane koparkami podsiębiernymi 0.40 m3 na odkład w gruncie kat. III | m3 | 4.68 |  | 0
2.1.5 | KNR 2-01 0322-02 | Pełne umocnienie pionowych ścian wykopów liniowych o gł. do 3,0 m wypraskami w gruntach suchych kat. III-IV wraz z rozbiórką(szer. do 1 m) | m2 | 84.75 |  | 0
2.1.6 | KNR-W 2-18 0511-01 | Podłoża pod kanały i obiekty z materiałów sypkich grub. 10 cm | m3 | 17.4 |  | 0
2.1.7 | KNR-W 2-18 0511-04/03 analogia | Obsypka nad kanały rurowe z materiałów sypkich grub. 30 cm | m3 | 52.2 |  | 0
2.1.8 | KNR-W 2-01 0222-01 | Zasypywanie wykopów spycharkami z przemieszczeniem gruntu na odległość do 10 m w gruncie kat. I-III | m3 | 116.71 |  | 0
2.1.9 | KNR-W 2-01 0228-01 | Zagęszczenie nasypów ubijakami mechanicznymi; grunty sypkie kat. I-III | m3 | 116.71 |  | 0
2.1.10 | KNR-W 4-01 0109-06 0109-08 | Wywóz ziemi samochodami samowyładowczymi na odległość 10 km (grunt kat. III) | m3 | 5.87 |  | 0
2.2 | Roboty montażowe |  |  |  |  | 0
2.2.1 | KNR-W 2-18 0408-04 | Kanały z rur PVC łączonych na wcisk o śr. zewn. 250 mm | m | 60 |  | 0
2.2.2 | KNR-W 2-18 0408-03 | Kanały z rur PVC łączonych na wcisk o śr. zewn. 200 mm | m | 56 |  | 0
2.2.3 | KNR-W 2-18 0408-02 | Kanały z rur PVC łączonych na wcisk o śr. zewn. 160 mm | m | 58 |  | 0
2.2.4 | KNNR 4 1417-02 analogia | Studzienki kanalizacyjne systemowe 425 mm - zamknięcie rurą teleskopową | szt. | 8 |  | 0
2.2.5 | KNR-W 2-18 0421-04 | Kształtki PVC kanalizacji zewnętrznej jednokielichowe łączone na wcisk o śr. zewn. 250 mm-trójnik 250/200 | szt | 1 |  | 0
2.2.6 | KNR-W 2-18 0421-03 analogia | Kształtki PVC kanalizacji zewnętrznej jednokielichowe łączone na wcisk o śr. zewn. 160 mm- trójnik 200/160 | szt | 3 |  | 0
2.2.7 | KNR-W 2-18 0421-02 | Kształtki PVC kanalizacji zewnętrznej jednokielichowe łączone na wcisk o śr. zewn. 160 mm-rynna przy budynku | szt | 12 |  | 0
2.2.8 | KNR-W 2-18 0524-02 | Studzienki ściekowe uliczne betonowe o śr. 500 mm z osadnikiem bez syfonu | szt. | 4 |  | 0
2.2.9 | KNR-W 2-18 0809-03 analogia | Wykonanie włączenia kanalizacji sanitarnej PVC 250 do istniejącej studni | m | 1 |  | 0
3 | SIEĆ WODOCIĄGOWA |  |  |  |  | 0
3.1 | Roboty ziemne |  |  |  |  | 0
3.1.1 | KNR-W 2-01 0113-08 analogia | Roboty pomiarowe przy liniowych robotach ziemnych | km | 0.13 |  | 0
3.1.2 | KNR-W 2-01 0301-02 | Ręczne roboty ziemne z transportem urobku samochodami samowyładowczymi na odległość do 1 km (kat. gruntu III) 30% | m3 | 54.3 |  | 0
3.1.3 | KNR-W 2-01 0212-06 | Wykopy oraz przekopy wykonywane koparkami podsiębiernymi 0.40 m3 na odkład w gruncie kat. III | m3 | 126.71 |  | 0
3.1.4 | KNR-W 2-01 0215-08 | Wykopy jamiste wykonywane koparkami podsiębiernymi 0.60 m3 na odkład w gruncie kat. III | m3 | 19.46 |  | 0
3.1.5 | KNR 2-01 0322-02 0322-08 | Pełne umocnienie pionowych ścian wykopów liniowych o gł. do 3,0 m wypraskami w gruntach suchych kat. III-IV wraz z rozbiórką(szer. 1.2 m) | m2 | 414.4 |  | 0
3.1.6 | KNR-W 2-18 0511-01 | Podłoża pod kanały i obiekty z materiałów sypkich grub. 10 cm | m3 | 11.34 |  | 0
3.1.7 | KNR-W 2-18 0511-04/03 analogia | Obsypka nad kanały rurowe z materiałów sypkich grub. 30 cm | m3 | 34.02 |  | 0
3.1.8 | KNR-W 2-01 0222-01 | Zasypywanie wykopów spycharkami z przemieszczeniem gruntu na odległość do 10 m w gruncie kat. I-III | m3 | 154.83 |  | 0
3.1.9 | KNR-W 2-01 0228-01 | Zagęszczenie nasypów ubijakami mechanicznymi; grunty sypkie kat. I-III | m3 | 154.83 |  | 0
3.1.10 | KNR-W 4-01 0109-06 0109-08 | Wywóz ziemi samochodami samowyładowczymi na odległość 10 km (grunt kat. III) | m3 | 0.27 |  | 0
3.2 | Roboty montażowe |  |  |  |  | 0
3.2.1 | KNR-W 2-18 0109-01 | Sieci wodociągowe - montaż rurociągów z rur polietylenowych (PE, PEHD) o śr.zewnętrznej 63 mm | m | 10.5 |  | 0
3.2.2 | KNR-W 2-18 0109-03 | Sieci wodociągowe - montaż rurociągów z rur polietylenowych (PE, PEHD) o śr.zewnętrznej 90 mm | m | 56.4 |  | 0
3.2.3 | KNR-W 2-18 0109-05 | Sieci wodociągowe - montaż rurociągów z rur polietylenowych (PE, PEHD) o śr.zewnętrznej 125 mm | m | 59.1 |  | 0
3.2.4 | KNR 2-19 0219-01 | Oznakowanie trasy wodociągu ułożonego w ziemi taśmą z tworzywa sztucznego | m | 126 |  | 0
3.2.5 | KNR-W 2-18 0114-03/04 | Sieci wodociągowe - kształtki żeliwne ciśnieniowe kołnierzowe o śr. 125 mm - -trójnik PN16 | szt. | 1 |  | 0
3.2.6 | KNR-W 2-18 0114-04 | Sieci wodociągowe - kształtki żeliwne ciśnieniowe kołnierzowe o śr. 125 mm-tuleja kołnierzowa | szt. | 1 |  | 0
3.2.7 | KNR-W 2-18 0212-03 | Zasuwy typu"E" kołnierzowe z obudową o śr.125 mm montowane na rurociągach PVC i PE z nasuwką | kpl. | 1 |  | 0
3.2.8 | KNR-W 2-18 0111-05 | Sieci wodociągowe - połączenie rur polietylenowych ciśnieniowych PE, PEHD za pomocą kształtek elektrooporowych o śr.zewnętrznej 125 mm | złącz. | 3 |  | 0
3.2.9 | KNR-W 2-18 0111-05 | Sieci wodociągowe - połączenie rur polietylenowych ciśnieniowych PE, PEHD za pomocą kształtek elektrooporowych o śr.zewnętrznej 125 mm | złącz. | 3 |  | 0
3.2.10 | KNR-W 2-18 0111-01 | Sieci wodociągowe - połączenie rur polietylenowych ciśnieniowych PE, PEHD za pomocą kształtek elektrooporowych o śr.zewnętrznej 63 mm | złącz. | 3 |  | 0
3.2.11 | KNR-W 2-18 0111-05 | Sieci wodociągowe - połączenie rur polietylenowych ciśnieniowych PE, PEHD za pomocą kształtek elektrooporowych o śr.zewnętrznej 125 mm | złącz. | 1 |  | 0
3.2.12 | KNR-W 2-18 0111-03 | Sieci wodociągowe - połączenie rur polietylenowych ciśnieniowych PE, PEHD za pomocą kształtek elektrooporowych o śr.zewnętrznej 90 mm | złącz. | 1 |  | 0
3.2.13 | KNR-W 2-18 0111-03 | Sieci wodociągowe - połączenie rur polietylenowych ciśnieniowych PE, PEHD za pomocą kształtek elektrooporowych o śr.zewnętrznej 90 mm | złącz. | 1 |  | 0
3.2.14 | KNR-W 2-18 0111-05 | Sieci wodociągowe - połączenie rur polietylenowych ciśnieniowych PE, PEHD za pomocą kształtek elektrooporowych o śr.zewnętrznej 125 mm | złącz. | 1 |  | 0
3.2.15 | KNR-W 2-18 0212-01 | Zasuwy typu"E" kołnierzowe z obudową o śr.50 mm montowane na rurociągach PE | kpl. | 1 |  | 0
3.2.16 | KNR-W 2-18 0704-01 analogia | Próba wodna szczelności sieci wodociągowych z rur typu PE o śr.nominalnej 90-110 mm | 200m -1 prób. | 1 |  | 0
3.2.17 | KNR-W 2-18 0707-01 analogia | Dezynfekcja rurociągów sieci wodociągowych o śr.nominalnej do 150 mm | odc.200m | 1 |  | 0
3.2.18 | KNR-W 2-18 0708-01 analogia | Jednokrotne płukanie sieci wodociągowej o śr. nominalnej do 150 mm | odc.200m | 1 |  | 0
3.2.19 | kalk. własna | Roboty związane z wykonaniem przyłącza wodociągowego do istniejącej sieci fi 150, znajdującej się pod chodnikiem z kostki betonowej, metodą przecisku z odtworzeniem nawierzchni chodnika | kpl. | 1 |  | 0
3.2.20 | kalk. własna | Wejscie instalacji wody do budynku - przejście przewodów przez ścianę ok. 50 cm w tulejach mechanicznych z zastosowaniem gumowych kołnierzy uszczelniających | kpl. | 2 |  | 0
3.2.21 | KNR-W 2-18 0219-03 analogia | Hydranty pożarowe nadziemne o śr. 80 mm | kpl. | 1 |  | 0
3.2.22 | kalk. własna | Badanie wydajności hydrantów zewnętrznych DN 80 | szt | 1 |  | 0
3.3 | Studnia wodomierzowa |  |  |  |  | 0
3.3.1 | KNR-W 2-18 0513-08 analogia | Studnie rewizyjne z kręgów betonowych w gotowym wykopie - podstawa studni betonowa | m3 | 1 |  | 0
3.3.2 | KNR-W 2-18 0513-05 analogia | Studnie rewizyjne z kręgów betonowych o śr. 2200 mm w gotowym wykopie o głębok. 3m | stud. | 1 |  | 0
3.3.3 | KNR-W 2-18 0513-06 analogia | Studnie rewizyjne z kręgów betonowych o śr. 2200 mm w gotowym wykopie za każde 0.5 m różnicy głęb. | [0.5 m] stud. | -2.2 |  | 0
3.3.4 | KNR-W 2-18 0114-03/04 | Sieci wodociągowe - kształtki żeliwne ciśnieniowe kołnierzowe o śr. 125 mm --kołnierz specjalny do rur PE DN125/dn100 | szt. | 1 |  | 0
3.3.5 | KNR-W 2-18 0114-03 | Sieci wodociągowe - kształtki żeliwne ciśnieniowe kołnierzowe o śr. 100mm -prostka dwukołnierzowa GGG40 PN16 DN100 L=500mm | szt. | 1 |  | 0
3.3.6 | KNR-W 2-18 0114-03 | Sieci wodociągowe - kształtki żeliwne ciśnieniowe kołnierzowe o śr. 100mm -prostka dwukołnierzowa GGG40 PN16 DN100 L=700mm | szt. | 1 |  | 0
3.3.7 | KNR-W 2-18 0114-01 | Sieci wodociągowe - kształtki żeliwne ciśnieniowe kołnierzowe o śr. 50mm -kolano kołnierzowe GGG40 PN16 DN50 | szt. | 1 |  | 0
3.3.8 | KNR-W 2-18 0212-01 | Zasuwy typu"E" kołnierzowe z obudową o śr.50 mm montowane na rurociągach | kpl. | 2 |  | 0
3.3.9 | KNR-W 2-15 0521-03 | Filtr siatkowy kołnierzowy DN100 żeliwo PN16 | szt. | 1 |  | 0
3.3.10 | KNR-W 2-18 0114-03 | Sieci wodociągowe - kształtki żeliwne ciśnieniowe kołnierzowe o śr. 110 mm- trójnik 100/50 | szt. | 1 |  | 0
3.3.11 | KNR-W 2-18 0114-01/02 | Sieci wodociągowe - kształtki żeliwne ciśnieniowe kołnierzowe o śr. 40 mm -łącznik dwukołnierzowy żeliwo GGG40 PN16 L=200mm | szt. | 1 |  | 0
3.3.12 | KNR-W 2-15 0141-01 | Wodomierz jednostrumieniowy śr. nominalnej 65 mm (p.poż) | kpl. | 1 |  | 0
3.3.13 | KNR-W 2-18 0114-01/02 analogia | Sieci wodociągowe - kształtki żeliwne ciśnieniowe kołnierzowe o śr. 65 mm - klapa zwrotna międzykołnierzowa | szt. | 1 |  | 0
3.3.14 | KNR-W 2-18 0114-01/02 analogia | Sieci wodociągowe - kształtki żeliwne ciśnieniowe kołnierzowe o śr. 100 mm - redukcja kołnierzowa z żeliwa sferoidalnego GGG40 PN16 DN100/65 | szt. | 2 |  | 0
3.3.15 | KNR-W 2-15 0130-08 analogia | Zawór zwrotny antyskażeniowy EA DN100 | szt. | 1 |  | 0
3.3.16 | KNR-W 2-18 0111-01/02 | Sieci wodociągowe - połączenie rur polietylenowych ciśnieniowych PE, PEHD za pomocą kształtek elektrooporowych o śr.zewnętrznej 50 mm - złącze systemowe DN50/GW2" | złącz. | 1 |  | 0
3.3.17 | KNR-W 2-18 0111-01 | Sieci wodociągowe - połączenie rur polietylenowych ciśnieniowych PE, PEHD za pomocą kształtek elektrooporowych o śr.zewnętrznej 63 mm-złącze do mufy z gw.wewn.de63/2" | złącz. | 1 |  | 0
3.3.18 | KNR-W 2-18 0111-01 | Sieci wodociągowe - połączenie rur polietylenowych ciśnieniowych PE, PEHD za pomocą kształtek elektrooporowych o śr.zewnętrznej 63 mm-mufa elektrooporowa | złącz. | 1 |  | 0
3.3.19 | kalkulacja indywidualna | Dostwa i montaż pompy odwodnienia z włącznikiem pływakowym 1,5L/s 3,5mH2O | kpl. | 1 |  | 0
3.3.20 | KNR-W 2-15 0125-01 | Dodatki za wykonanie obustronnych podejść do wodomierzy jednostrumieniowych o śr. nominalnej 65mm | kpl. | 1 |  | 0
3.3.21 | KNR-W 2-15 0125-01 | Dodatki za wykonanie obustronnych podejść do wodomierzy jednostrumieniowych o śr. nominalnej 40mm | kpl. | 1 |  | 0
4 | SIEĆ CIEPLNA |  |  |  |  | 0
4.1 | Roboty ziemne |  |  |  |  | 0
4.1.1 | KNR-W 2-01 0113-08 analogia | Roboty pomiarowe przy liniowych robotach ziemnych - trasa rowów melioracyjnych w terenie równinnym | km | 0.03 |  | 0
4.1.2 | KNR-W 2-01 0301-02 | Ręczne roboty ziemne z transportem urobku samochodami samowyładowczymi na odległość do 1 km (kat. gruntu III) 30% | m3 | 13.57 |  | 0
4.1.3 | KNR-W 2-01 0212-06 | Wykopy oraz przekopy wykonywane koparkami podsiębiernymi 0.40 m3 na odkład w gruncie kat. III | m3 | 31.67 |  | 0
4.1.4 | KNR-W 2-18 0511-01 | Podłoża pod kanały i obiekty z materiałów sypkich grub. 10 cm | m3 | 3.56 |  | 0
4.1.5 | KNR-W 2-18 0511-04/03 analogia | Obsypka nad kanały rurowe z materiałów sypkich grub. 30 cm | m3 | 10.69 |  | 0
4.1.6 | KNR-W 2-01 0222-01 | Zasypywanie wykopów spycharkami z przemieszczeniem gruntu na odległość do 10 m w gruncie kat. I-III | m3 | 28.3 |  | 0
4.1.7 | KNR-W 2-01 0228-01 | Zagęszczenie nasypów ubijakami mechanicznymi; grunty sypkie kat. I-III | m3 | 28.3 |  | 0
4.1.8 | KNR-W 4-01 0109-06 0109-08 | Wywóz ziemi samochodami samowyładowczymi na odległość 10 km (grunt kat. III) | m3 | 2.68 |  | 0
4.2 | Roboty montażowe |  |  |  |  | 0
4.2.1 | KNR-W 2-20 0501-01 analogia | Montaż rur preizolowanych o średnicy 2xDN50 <c.o.> | m | 29.7 |  | 0
4.2.2 | KNR-W 2-20 0501-01 analogia | Montaż rur preizolowanych o średnicy DN50 <c.w.> | m | 29.7 |  | 0
4.2.3 | KNR-W 2-20 0501-01 analogia | Montaż rur preizolowanych o średnicy DN25 <c.c.w.> | m | 29.7 |  | 0
4.2.4 | KNR-W 2-20 0509-03 | Montaż muf kolan łukowych 90 st. na rurach osłonowych o średnicy 50 mm<c.o.> | kol. | 4 |  | 0
4.2.5 | KNR-W 2-20 0509-03 | Montaż muf kolan łukowych 90 st. na rurach osłonowych o średnicy 50 mm<c.w.> | kol. | 2 |  | 0
4.2.6 | KNR-W 2-20 0509-03 | Montaż muf kolan łukowych 90 st. na rurach osłonowych o średnicy 25 mm<c.c.w> | kol. | 2 |  | 0
4.2.7 | KNR-W 2-20 0509-01 | Montaż muf kolan łukowych 15 st. na rurach osłonowych o średnicy 50 mm<c.o.> | kol. | 6 |  | 0
4.2.8 | KNR-W 2-20 0509-01 | Montaż muf kolan łukowych 15 st. na rurach osłonowych o średnicy 50 mm<c.w.> | kol. | 6 |  | 0
4.2.9 | KNR-W 2-20 0509-01 | Montaż muf kolan łukowych 15 st. na rurach osłonowych o średnicy 25 mm<c.c.w> | kol. | 6 |  | 0
4.2.10 | KNR-W 2-20 0504-01 | Spawanie ręczne łukowe rur preizolowanych o średnicy do 88.9/160 mm (grubość ścianki 3.2 mm) ze stali weglowych i niskostopowych. Spoiny badane radiologicznie | złącz. | 18 |  | 0
4.2.11 | KNR-W 2-02 0610-03 analogia | Poduszki kompensacyjne gr. 4 cm | m2 | 1.5 |  | 0
4.2.12 | KNR-W 2-19 0102-01 | Oznakowanie trasy rurociągu ułożonego w ziemi (analogia) | m | 119 |  | 0
4.2.13 | KNR-W 2-20 0207-01 | Próby szczelności rurociągów sieci cieplnych o średnicach nominalnych do 150 mm | m | 119 |  | 0
4.2.14 | KNR-W 2-20 0208-01 | Uruchomienie rurociągów sieci cieplnych - odcinek do 100 m długości o śr. 25-150 mm | szt. | 4 |  | 0
4.2.15 | KNR-W 2-20 0509-03 | Montaż-zakończenie izolacji End-Cap | kol. | 4 |  | 0
4.2.16 | kalk. własna | Właczenie projektowanej sieci cieplnej do istniejącej | kpl. | 4 |  | 0
INSTALACJE TELETECHNICZNE I ELEKTRYCZNE | [5 empty] | 0
1 | INSTALACJA STRUKTURALNA |  |  |  |  | 0
1.1 | Gniazda wtykowe |  |  |  |  | 0
1.1.1 | KNR 5-08 0802-08 analogia | Mechaniczne wykonanie ślepych otworów w cegle - do dm3 objętości i powyżej 1 dm3 | szt. | 18 |  | 0
1.1.2 | KNR 5-08 0404-01 analogia | Montaż puszek podtynkowych | szt. | 15 |  | 0
1.1.3 | KNR 5-08 0404-01 analogia | Montaż puszek podtynkowych | szt. | 12 |  | 0
1.1.4 | KNR AT-14 0107-03 | Montaż uchwytu RJ45 w gnieździe abonenckim lub panelu - montaż uchwytu | szt. | 28 |  | 0
1.1.5 | KNR AT-14 0107-03 | Montaż wtyków RJ45 w gnieździe abonenckim lub panelu - moduł RJ45 | szt. | 39 |  | 0
1.1.6 | KNR AT-14 0107-07 | Montaż wtyków RJ45 w gnieździe abonenckim lub panelu - dodatek za montaż wtyków RJ45 w wersji podtynkowej | szt. | 39 |  | 0
1.1.7 | KNR AT-14 0107-03 | Montaż wtyków RJ45 w gnieździe abonenckim lub panelu - etykieta wypukła | szt. | 18 |  | 0
1.1.8 | KNR AT-14 0107-03 | Montaż ramki w gnieździe abonenckim lub panelu - montaż ramki | szt. | 15 |  | 0
1.1.9 | KNR AT-14 0107-03 | Montaż ramki w gnieździe abonenckim lub panelu - montaż ramki | szt. | 27 |  | 0
1.1.10 | KNR AT-28 0111-01 analogia | Montaż urządzeń aktywnych na ścianach | szt. | 3 |  | 0
1.1.11 | KNR AT-14 0111-01 | Wykonanie pomiarów torów transmisyjnych zgodnie z wymaganiami | pomiar | 39 |  | 0
1.2 | Okablowanie |  |  |  |  | 0
1.2.1 | KNR 5-08 0109-05 | Rury winidurowe karbowane (giętkie) | m | 1180 |  | 0
1.2.2 | KNR AT-28 0102-01 | Układanie poziomego okablowania strukturalnego - Kabel U/FTP kat.6 ISO, 4 pary 23AWG, PCV | m kabla | 2340 |  | 0
1.2.3 | KNR AT-28 0103-04 | Dodatek za układanie kabla w peszlu | m | 2340 |  | 0
1.2.4 | KNR AT-28 0102-01 | Układanie poziomego okablowania strukturalnego - Kabel światłowodowy | m kabla | 200 |  | 0
1.2.5 | KNR AT-28 0102-01 | Układanie poziomego okablowania strukturalnego - Kabel wieloparowy telefoniczny | m kabla | 200 |  | 0
1.2.6 | KNR 5-06 0703-03 | Zarabianie i podłączanie końców kabli stacyjnych | końc. | 120 |  | 0
1.2.7 | kalk. własna | Zabezpieczenie przejść przez ściany oddzielenia pożarowego | kpl. | 8 |  | 0
1.2.8 | kalk. własna | Prace związane z połączeniem sieci LAN z istniejącą siecią szkolną w budynku głównym w tym zapewnienie łączności telefonicznej | kpl. | 1 |  | 0
1.2.8 | kalk. własna | Prace dodatkowe | kpl. | 1 |  | 0
1.3 | Szafa rack19" |  |  |  |  | 0
1.3.1 | KNR AT-28 0110-01 KNR AT-28 0110-05 | Montaż szaf dystrybucyjnych stojących 42 stojąca | kpl. | 1 |  | 0
1.3.2 | KNR AT-28 0111-01 | Montaż urządzeń aktywnych na stelarzach | szt. | 1 |  | 0
1.3.3 | KNR AT-28 0111-01 | Montaż urządzeń aktywnych na stelarzach | szt. | 1 |  | 0
1.3.4 | KNR AT-28 0110-11 | Montaż wyposażenia szaf - komplet zaślepiająco-filtrujący | kpl. | 1 |  | 0
1.3.5 | KNR AT-28 0110-12 | Montaż wyposażenia szaf - panel wentylacyny | kpl. | 1 |  | 0
1.3.6 | KNR AT-28 0110-12 | Montaż wyposażenia szaf - panel światłowodowy 24xSC/APC | kpl. | 2 |  | 0
1.3.7 | wycena indywidualna | Spawanie światłowodów | kpl. | 16 |  | 0
1.3.8 | KNR AT-28 0111-01 | Montaż paneli w stelażach | szt. | 3 |  | 0
1.3.9 | KNR AT-28 0110-14 | Montaż wyposażenia szaf - prowadnica kabli | szt. | 4 |  | 0
1.3.10 | Analiza własna | Materiały drobne - zestaw elementów mocujących | kpl. | 4 |  | 0
1.3.11 | KNR AT-28 0114-03 | Przygotowanie i założenie etykiety opisowej | szt. | 204 |  | 0
1.3.12 | KNR AT-28 0110-09 | Montaż wyposażenia szaf - listwa zasilająca | kpl. | 2 |  | 0
1.3.13 | KNR AT-28 0121-02 | Krosowanie - Patchcord różnokolorowy RJ45 | szt. | 50 |  | 0
1.3.14 | KNR AT-28 0121-02 | Krosowanie - Patchcord światłowodowy | szt. | 10 |  | 0
2 | INSTALACJA CCTV |  |  |  |  | 0
2.1 | Urządzenia |  |  |  |  | 0
2.1.1 | KNR AL-01 0501-01 | Montaż elementów systemu telewizji użytkowej - kamera stacjonarna typu :BULET" | szt. | 6 |  | 0
2.1.2 | KNR AL-01 0501-01 | Montaż elementów systemu telewizji użytkowej - kamera TVU wewnętrzna dualna kopułkowa z obiektywem w obudowie wandaloodpornej ( komplet ) | szt. | 4 |  | 0
2.2 | Urządzenia do montażu w rack |  |  |  |  | 0
2.2.1 | KNR AT-28 0111-01 | Montaż urządzeń aktywnych na stelarzach | szt. | 1 |  | 0
2.2.2 | KNR AT-28 0111-01 | Montaż urządzeń aktywnych na stelarzach - konsola KVM | szt. | 1 |  | 0
2.3.1 | KNR AT-28 0110-14 analogia | Montaż wyposażenia szaf - Ochronniki przepięciowe dla CCTV | szt. | 2 |  | 0
2.3.2 | KNR AT-28 0110-14 analogia | Montaż wyposażenia szaf - ( Dołożenie dysków HDD do istniejącego serwera CCTV ) | szt. | 2 |  | 0
2.2.5 | KNR AT-28 0111-01 | Montaż urządzeń na stelarzach- UPS dla wersji rack19" | szt. | 1 |  | 0
2.3 | Okablowanie |  |  |  |  | 0
2.3.1 | KNR 5-08 0111-01 | Rury winidurowe o śr. do 20 mm układane n.t. w ciągach wielokrotnych na gotowym podłożu | m | 400 |  | 0
2.3.2 | KNR AT-28 0102-01 | Układanie poziomego okablowania strukturalnego - Kabel U/FTP kat.6 ISO, 4 pary 23AWG, PCV | m kabla | 600 |  | 0
2.3.3 | kalkulacja indywidualna | Roboty związane z połaczeniem monitoringu z istniejącą siecią monitoringu szkolnego | kpl | 1 |  | 0
3. | INSTALACJA PROJEKTORÓW |  |  |  |  | 0
3.1 | Gniazda |  |  |  |  | 0
3.1.1 | KNR 5-06 0610-01 | Instalowanie gniazda HDMI | szt. | 12 |  | 0
3.2 | Okablownanie |  |  |  |  | 0
3.2.1 | KNR 5-08 0107-01 | Rury winidurowe o śr. do 20 mm układane p.t. w podłożu różnym od betonowego w gotowych bruzdach, | m | 60 |  | 0
3.2.2 | KNR 5-08 0207-01 | Przewody kabelkowe w powłoce polwinitowej wciągane do rur | szt | 6 |  | 0
4. | INSTALACJE ELEKTRYCZNE |  |  |  |  | 0
4.1 | Roboty instalacyne elektryczne |  |  |  |  | 0
4.1.1 | KNNR 5 1209-12 analogia | Przebijanie otworów śr. 80 mm o długości do 50 cm w ścianach lub stropach z betonu | otw. | 1 |  | 0
4.1.2 | KNNR 5 0114-04 analogia | Przepusty rurowe hermetyczne w stropie z rur o śr.do 80 mm - Osłona rurowa giętka do kabli DVK fi 75 mm + termokurczliwy przepust murowy | szt. | 1 |  | 0
4.1.3 | KNNR 5 0209-03 | Przewody kabelkowe o łącznym przekroju żył do 30 mm2 układane w gotowych korytkach i na drabinkach bez mocowania | m | 56 |  | 0
4.1.4 | KNNR 5 0206-01 | Przewody kabelkowe o łącznym przekroju żył do 7.5 mm2 układane n.t. - przewód HNHXH-O FE180/E90 3x1,5 0,6/1 + Kołki uniw. rozpor. z wkrętami 6 mm + uchwyty stalowe | m | 89 |  | 0
4.1.5 | KNNR 5 0405-03 | Skrzynki i rozdzielnice skrzynkowe o masie do 50 kg wraz z konstrukcją mocowaną do podłoża przez zabetonowanie - RGN - rozdzielnica główna z wyposażeniem | szt. | 1 |  | 0
4.1.6 | KNNR 5 0405-03 | Skrzynki i rozdzielnice skrzynkowe o masie do 50 kg wraz z konstrukcją mocowaną do podłoża przez zabetonowanie - RP - rozdzielnicapiętrowa | szt. | 1 |  | 0
4.1.7 | KNNR 5 0613-04 | Mostki bocznikujące na rurach o śr.do 100 mm łączone na obejmy - główna szyna wyrównawcza GSW | szt. | 1 |  | 0
4.1.8 | KNNR 5 0306-02 | Łączniki i przyciski jednobiegunowe podtynkowe w puszce instalacyjnej - Przycisk WG | szt. | 4 |  | 0
4.1.9 | KNNR 5 0101-03 | Rury winidurowe o śr.do 37 mm układane p.t. - rura elektroinstalacyjna ICA3321 śr. 32mm + Kołki uniw. rozpor. z wkrętami 8 mm + uchwyty do rury o śr.32mm | m | 115 |  | 0
4.2 | Roboty instalacyne elektrotechniczne |  |  |  |  | 0
4.2.1 | KNNR 5 0306-02 | Łączniki i przyciski jednobiegunowe podtynkowe w puszce instalacyjnej - Łącznik 1-biegunowy p/t IP 20 | szt. | 15 |  | 0
4.2.2 | KNNR 5 0307-01 | Łączniki i przyciski instalacyjne bistabilny IP20 | szt. | 16 |  | 0
4.2.3 | KNNR 5 0306-02 | Łączniki i przyciski jednobiegunowe podtynkowe w puszce instalacyjnej podwójny | szt. | 13 |  | 0
4.2.4 | KNNR 5 0306-04 | Łączniki krzyżowe, dwubiegunowe podtynkowe w puszce instalacyjnej | szt. | 10 |  | 0
4.2.5 | KNNR 5 0308-05 | Gniazda instalacyjne wtyczkowe ze stykiem ochronnym bryzgoszczelne 2-biegunowe przykręcane o obciążalności do 16 A i przekroju przewodów do 2.5 mm2 - gniazdo p/t IP20 2P+Z 230V | szt. | 77 |  | 0
4.2.6 | KNNR 5 0308-05 | Gniazda instalacyjne wtyczkowe ze stykiem ochronnym bryzgoszczelne 2-biegunowe przykręcane o obciążalności do 16 A i przekroju przewodów do 2.5 mm2 - gniazdo p/t IP44 2P+Z 230V | szt. | 6 |  | 0
4.2.7 | KNNR 5 1204-01 | Montaż końcówek kablowych przez zaciskanie - przekrój żył do 6 mm2 - złączki typu WAGO | szt. | 411 |  | 0
4.2.8 | KNNR 5 0301-11 | Przygotowanie podłoża pod osprzęt instalacyjny mocowany na zaprawie cementowej lub gipsowej - wykonanie ślepych otworów w podłożu ceglanym | szt. | 137 |  | 0
4.2.9 | KNNR 5 0302-05 | Puszka instalacyjna pojedyncza | szt. | 137 |  | 0
4.2.10 | KNNR 5 0303-07 | Puszki z tworzywa sztucznego o wym. 85x105 mm o 3 wylotach dla przewodów o przekroju do 16 mm2 - wypust kablowy (puszka) | szt. | 2 |  | 0
4.2.11 | KNNR 5 1203-01 | Podłączenie przewodów pojedynczych o przekroju żyły do 2.5 mm2 pod zaciski lub bolce | szt.żył | 411 |  | 0
4.2.12 | KNNR 5 1209-05 | Przebijanie otworów śr. 25 mm o długości do 1 ceg. w ścianach lub stropach z cegły | otw. | 21 |  | 0
4.2.13 | KNNR 5 0503-02 | Oprawa LED typu downlight 20W | kpl. | 44 |  | 0
4.2.14 | KNNR 5 0503-02 | Oprawy LED 60W IP65 | kpl. | 15 |  | 0
4.2.15 | KNNR 5 0503-02 | Oprawy LED tablicowa | kpl. | 18 |  | 0
4.2.16 | KNNR 5 0503-02 | Oprawy LED 38W do sufitów 60x60 | kpl. | 106 |  | 0
4.2.17 | KNNR 5 0510-01 analogia | oprawa awaryjna z optyka korytarzową | kpl. | 11 |  | 0
4.2.18 | KNNR 5 0510-01 analogia | oprawa awaryjna z optyka do przestrzeni otwartych | kpl. | 13 |  | 0
4.2.19 | KNNR 5 0510-01 analogia | oprawa awaryjna z piktogramem | kpl. | 5 |  | 0
4.2.20 | KNNR 5 0510-01 analogia | oprawa awaryjna z piktogramem | kpl. | 14 |  | 0
4.2.21 | KNNR 5 0510-01 analogia | oprawa awaryjna zewnetrzna | kpl. | 4 |  | 0
4.2.22 | KNNR 5 0510-01 analogia | Dzwonek szkolny | kpl. | 3 |  | 0
4.2.23 | KNNR 5 0203-01 | Przewody kabelkowe o łącznym przekroju żył do 7.5 mm2 wciągane do rur - Przewód YDY-450/750 V 3x1,5mm2 | m | 288 |  | 0
4.2.24 | KNNR 5 0203-01 | Przewody kabelkowe o łącznym przekroju żył do 7.5 mm2 wciągane do rur - Przewód YDY-450/750 V 4x1,5mm2 | m | 650 |  | 0
4.2.25 | KNNR 5 0203-01 | Przewody kabelkowe o łącznym przekroju żył do 7.5 mm2 wciągane do rur - Przewód YDY-450/750 V 3x2,5mm2 | m | 430 |  | 0
4.2.26 | KNNR 5 0203-01 | Przewody kabelkowe o łącznym przekroju żył do 7.5 mm2 wciągane do rur - Przewód YDY-450/750 V 5x2,5mm2 | m | 36 |  | 0
4.2.27 | KNNR 5 0203-01 | Przewody kabelkowe o łącznym przekroju żył do 7.5 mm2 wciągane do rur - YKY 5x4 | m | 35 |  | 0
4.2.28 | KNNR 5 0406-01 analogia | miejscowa szyna wyrównawcza MSW | szt. | 6 |  | 0
4.2.29 | kalk. własna | Dostawa i wykonanie instalacji fotowoltaicznej (panele fotowoltaiczne - 40 szt.) | kpl. | 1 |  | 0
4.3 | Zagospodarowanie terenu |  |  |  |  | 0
4.3.1 | KNR-W 5-10 1004-01 | Wciąganie przewodów z udziałem podnośnika samochodowego w słup lub rury osłonowe | m-1 przew | 10 |  | 0
4.3.2 | KNNR 5 0701-03 | Kopanie rowów dla kabli w sposób ręczny w gruncie kat. IV | m3 | 27.2 |  | 0
4.3.3 | KNNR 5 0706-01 | Nasypanie warstwy piasku na dnie rowu kablowego o szerokości do 0,4 m | m | 85 |  | 0
4.3.4 | KNNR 5 0702-03 | Zasypywanie rowów dla kabli wykonanych ręcznie w gruncie kat. IV | m3 | 27 |  | 0
4.3.5 | KNR 5-10 0708-01 | Ręczne stawianie słupów oświetleniowych o masie do 250 kg w gruncie kat.I-III - odcinki linii do 300 m | szt. | 4 |  | 0
4.3.6 | KNNR 5 1004-01 | Montaż opraw oświetlenia zewnętrznego na słupie | szt. | 4 |  | 0
4.3.7 | KNR 5-10 0604-01 | Montaż głowic kablowych - zarobienie na sucho końca kabla Cu 3-żyłowego o przekroju do 16 mm2 na napięcie do 1 kV o izolacji i powłoce z tworzyw sztucznych | szt. | 4 |  | 0
4.3.8 | KNNR 5 0707-04 | Układanie kabli o masie do 3.0 kg/m w rowach kablowych ręcznie - Kabel energetyczny YAKY 5x16 0,6/1kV | m | 90 |  | 0
4.3.9 | KNR 5-10 1001-04 | Montaż tabliczek bezpiecznikowych na konstrukcji | szt. | 4 |  | 0
4.4 | Instalacje odgromowe |  |  |  |  | 0
4.4.1 | KNNR 5 0602-04 | Przewody uziemiające i wyrównawcze w budynkach ułożone luzem - Bednarka stalowa ocynkowana FeZn 30x4mm | m | 240 |  | 0
4.4.2 | KNNR 5 0601-05 | Przewody instalacji odgromowej naprężane poziome - pręty stalowe ocynkowane- drut FeZn fi 8 mm | m | 260 |  | 0
4.4.3 | KNNR 5 0601-06 | Przewody instalacji odgromowej naprężane pionowe - pręty stalowe ocynkowane- drut FeZn fi 8 mm + osłona izolująca przed spływaniem wody | m | 89 |  | 0
4.4.4 | KNNR 5 0103-07 | Osłona rurowa giętka do kabli DVK 50 mm | m | 89 |  | 0
4.4.5 | KNNR 5 0612-06 | Złącza kontrolne w instalacji odgromowej lub przewodach wyrównawczych - złącze kontrolne | szt. | 7 |  | 0
4.4.6 | KNNR 5 0614-02 | obudowa złącza kontrolnego | szt. | 7 |  | 0
4.4.7 | KNNR 5 0611-07 | Łączenie przewodów instalacji odgromowej lub przewodów wyrównawczych z pręta o śr.do 10 mm na ścianie lub konstrukcji zbrojenia | szt. | 18 |  | 0
4.4.8 | KNNR 5 0202-02 | Przewody izolowane jednożyłowe o przekroju do 10 mm2 - Przewód z żyłą Cu LgY-450/750V, 4 mm2 | m | 87 |  | 0
4.4.9 | KNNR 5 0615-06 | zwód pionowy ochronny | kpl. | 4 |  | 0
4.4.10 | KNNR 5 0615-07 | Iglice typu IO-7.5 o masie 83 kg montowane na dachu z gotowymi kotwami | kpl. | 7 |  | 0
4.4.11 | kalk. własna | Wykonanie przepustu kablowego | szt | 1 |  | 0
4.5 | Instalacja przywoławcza |  |  |  |  | 0
4.5.1 | KNR AL-01 0112-02 | Montaż zasilacza do 12 V - zasilacz 12V/3A | szt. | 1 |  | 0
4.5.2 | KNNR 5 0406-01 analogia | Panel sygnalizacyjny PS16AN | szt. | 1 |  | 0
4.5.3 | KNNR 5 0406-01 | Aparaty elektryczne o masie do 2.5 kg. Panel kasujący PK-AL | szt. | 1 |  | 0
4.5.4 | KNNR 5 0306-05 analogia | Łączniki i przyciski - Przycisk pociągowy ŁP | szt. | 2 |  | 0
4.5.5 | KNNR 5 0306-05 analogia | Łączniki i przyciski - Przycisk przywoławczy WP lub NP | szt. | 1 |  | 0
4.5.6 | KNR AL-01 0110-01 analogia | Montaż tablicy wskaźnikowej optycznej - Lampka sygnalizacyjna | szt. | 2 |  | 0
4.5.7 | KNNR 5 0203-01 | Przewody kabelkowe o łącznym przekroju żył do 7.5 mm2 wciągane do rur - Przewód Cu oponowy OMY 3x0.5 mm2 | m | 41 |  | 0
4.5.8 | KNNR 5 0203-01 | Przewody kabelkowe o łącznym przekroju żył do 7.5 mm2 wciągane do rur. - Kabel telekom. YTKSY 3x2x0,5 mm2 | m | 72 |  | 0
4.5.9 | KNNR 5 0203-01 | Przewody kabelkowe o łącznym przekroju żył do 7.5 mm2 wciągane do rur. - Kabel telekom. YTKSY 1x4x0,5 mm2 | m | 33 |  | 0
4.5.10 | KNNR 5 0101-05 | Rury winidurowe o śr.do 20 mm układane p.t. w gotowych bruzdach w podłożu innym niż beton Rury osłonowe karbowane (peszel) fi 16 mm + Złączka kompensacyjna do rur ZCL 16 | m | 110 |  | 0
4.5.11 | KNNR 5 1209-05 | Przebijanie otworów śr. 25 mm o długości do 1 ceg. w ścianach lub stropach z cegły | otw. | 3 |  | 0
4.5.12 | KNNR 5 1101-02 analogia | Masy odporności ogniowej | szt. | 1 |  | 0
4.5.13 | KNNR 5 1101-01 analogia | Tabliczki znamionowe np. TZ CP | szt. | 1 |  | 0
4.5.14 | KNR AL-01 0603-01 analogia | Uruchomienie i pomiary linii dozorowych | lin. | 1 |  | 0
4.6 | Pomiary |  |  |  |  | 0
4.6.1 | KNNR 5 1304-01 | Badania i pomiary instalacji uziemiającej (pierwszy pomiar) | szt. | 1 |  | 0
4.6.2 | KNNR 5 1304-02 | Badania i pomiary instalacji uziemiającej (każdy następny pomiar) | szt. | 5 |  | 0
4.6.3 | KNNR 5 1305-01 | Sprawdzenie samoczynnego wyłączania zasilania (pierwsza próba) | prób. | 13 |  | 0
4.6.4 | KNNR 5 1305-02 | Sprawdzenie samoczynnego wyłączania zasilania (następna próba) | prób. | 36 |  | 0
4.6.5 | KNNR 5 1303-01 | Pomiar rezystancji izolacji instalacji elektrycznej - obwód 1-fazowy (pomiar pierwszy) | pomiar | 11 |  | 0
4.6.6 | KNNR 5 1303-02 | Pomiar rezystancji izolacji instalacji elektrycznej - obwód 1-fazowy (każdy następny pomiar) | pomiar | 30 |  | 0
4.6.7 | KNNR 5 1303-03 | Pomiar rezystancji izolacji instalacji elektrycznej - obwód 3-fazowy (pomiar pierwszy) | pomiar | 2 |  | 0
4.6.8 | KNNR 5 1303-04 | Pomiar rezystancji izolacji instalacji elektrycznej - obwód 3-fazowy (każdy następny pomiar) | pomiar | 6 |  | 0
4.6.9 | KNR 13-21 0301-03 | Pomiary natężenia oświetlenia - pierwszy kpl. 5 pomiarów dok.na stanowisku | kpl.pom. | 14 |  | 0
4.6.10 | KNR 13-21 0301-04 | Pomiary natężenia oświetlenia - każdy dalszy kpl.pomiarów dok.na tym samym stanowisku | kpl.pom. | 28 |  | 0
4.7 | Modernizacja rozdzielnicy głownej |  |  |  |  | 0
4.7.1 | Modernizacja rozdzielnicy głownej |  |  |  |  | 0
4.7.1.1 | KNNR 5 0406-04 | Montaż przekładników prądowych IMW 25/5 | szt. | 3 |  | 0
4.7.1.2 | KNNR 5 1203-01 | Podłączenie przewodów pojedynczych o przekroju żyły do 2.5 mm2 pod zaciski lub bolce | szt.żył | 14 |  | 0
4.7.1.3 | KNNR 5 0103-01 | Rury winidurowe o śr.do 20 mm układane n.t. na betonie | m | 15 |  | 0
4.7.1.4 | KNNR 5 0203-01 | Przewody kabelkowe o łącznym przekroju żył do 7.5 mm2 wciągane do rur | m | 25 |  | 0
4.7.2 | Montaż sterownika |  |  |  |  | 0
4.7.2.1 | KNNR 5 0203-01 | Przewody kabelkowe o łącznym przekroju żył do 7.5 mm2 wciągane do rur | m | 150 |  | 0
4.7.2.2 | KNNR 5 1203-01 | Podłączenie przewodów pojedynczych o przekroju żyły do 2.5 mm2 pod zaciski lub bolce | szt.żył | 14 |  | 0
4.7.2.3 | KNNR 5 0404-07 | Obudowy o powierzchni do 0.5 m2 | szt. | 1 |  | 0
4.7.2.4 | KNNR 5 0406-05 | Aparaty elektryczne o masie do 30 kg | szt. | 1 |  | 0
4.7.2.5 | KNR AL-01 0602-06 | Sprawdzenie i uruchomienie sterownika MCA4 | szt. | 1 |  | 0
4.7.3 | Montaż sterownika |  |  |  |  | 0
4.7.3.1 | KNR AL-01 0404-15 analogia | Montaż dodatkowego urządzenia komunikacyjnego MODBUS | szt. | 1 |  | 0
4.7.3.2 | KNNR 5 1203-01 | Podłączenie przewodów pojedynczych o przekroju żyły do 2.5 mm2 pod zaciski lub bolce | szt.żył | 14 |  | 0
|  |  | Razem roboty netto |  |  | 0
|  |  | podatek VAT |  |  | 0
|  |  | Razem roboty brutto |  |  | 0
…..................................................
podpis uprawnionego przedstawiciela Wykonawcy