## ZESTAW NR 1
Zestaw Nr 1
L.p. | Nazwa produktu | jedn. miary | ilość | cena jedn. netto [zł] | wartość netto [zł] | VAT [%] | wartość brutto [zł] | numer katalogowy/ ilość w op. zbior. | Kod Basic UDI-DI dla wyrobu medycznego (lub inny, np. EAN), lub nie dotyczy | nazwa handlowa/producent | Klasa Wyrobu Medycznego
1 | Adapter strzykawkowy do przygotowywania i podaży leków w systemie zamkniętym typ CSTD. Bez zawartości lateksu, PCV i DEHP. Kompatybilny ze wszystkimi złączami luer lock męskimi strzykawek. Wyposażony w igłę 16 G ze stali nierdzewnej o objętości wypełnienia 0,04 ml, wyposażoną w mechanizm zabezpieczający przed zakłuciem. Samo-uszczelniające się elastomerowe uszczelki zapobiegające uwalnianiu leku do otoczenia oraz formowaniu się kropelek na zewnętrznej powierzchni uszczelki. W opakowaniu jednostkowym zatyczka ochronna wykonana z polietylenu, zapobiegająca kontaminacji połączenia oraz umożliwiająca bezpieczny transport leku w wypełnionej strzykawce. Adapter zapewniający 7- dniową ochronę przed przenikaniem zanieczyszczeń mikrobiologicznych/ unoszących się w powietrzu do leku i do linii do podawania leku. Korpus i klamry adaptera wykonane z poliacetalu. Sygnał akustyczny "kliknięcie" informujący o bezpiecznym połączeniu. Adapter musi być częścią systemu zamkniętego CSTD, posiadającego kod ONB, wydany przez FDA. | szt. | 25
2 | Adapter typu Luer Lock, umożliwiający zamianę każdego złącza żeńskiego typu luer lock w system CSTD. Obudowa wykonana z PET. Samo-uszczelniająca się elastomerowa uszczelka wykonana z poliizoprenu, zapobiegająca uwalnianiu leku do otoczenia oraz formowaniu się kropelek na zewnętrznej powierzchni uszczelki. Objętość wypełnienia 0,07 ml. Maks. ilość przekłuć membrany - 10 . Możliwość bezpiecznego przyłączenia adaptera strzykawki i przeniesienie leku. Sygnał akustyczny "kliknięcie" informujący o bezpiecznym połączeniu z adapterem strzykawkowym. Bez zawartości PCV, DEHP i lateksu. Adapter musi być częścią systemu zamkniętego CSTD, posiadającego kod ONB, wydany przez FDA. | szt. | 25
3 | Adapter do fiolki o średnicy 13 i 20 mm do przygotowywania i pobierania leku w systemie zamkniętym typu CSTD. Bez zawartości PCV i DEHP. Adapter pakowany w jednym blistrze z konwertorem fiolki 13 mm wykonanym z PET. Sygnał akustyczny "kliknięcie" informujący o bezpiecznym połączeniu z adapterem strzykawkowym. Adapter zapewniający: natychmiastową kompensację ciśnienia oraz 7- dniową ochronę przed przenikaniem zanieczyszczeń mikrobiologicznych/ unoszących się w powietrzu do leku i linii do podawania leku. Kolec 2 - drożny z oddzielnym kanałem powietrznym i płynowym. Objętość wypełnienia 0,15 ml. System podwójnej membrany z matrycą do wiązania leków opartą w 100 % na węglu aktywnym oraz membranę hydrofobową i oleofobową o porach średnicy 0,2 mikrona, eliminującą ryzyko przenikania zanieczyszczeń i cząstek znajdujących się w powietrzu do leku i linii do podawania leku oraz zapobiegającą uwalnianiu leków cytotoksycznych i innych niebezpiecznych leków w postaci oparów, aerozolu lub kropelek do środowiska podczas rekonstytucji leków. Adapter musi być częścią systemu zamkniętego CSTD, posiadającego kod ONB, wydany przez FDA. | szt. | 25
4 | Aparat infuzyjny z portem bezigłowym. Wyposażony w ostry kolec z odpowietrznikiem oraz filtrem powietrza zabezpieczony klapką; zacisk typu „C” na drenie poniżej kolca. Dwuczęściowa ergonomiczna komora kroplowa, wykonana z przezroczystego materiału. Precyzyjny zacisk rolkowy z miejscem na kolec po użyciu oraz miejscem do podwieszania drenu. Filtr hydrofobowy na końcu drenu, zabezpieczający przed wyciekaniem płynu z drenu podczas jego odpowietrzania. Filtr hydrofilny w komorze kroplowej, zabezpieczający przed dostaniem się powietrza do drenu po opróżnieniem opakowania z płynem; pozbawiony ftalanów DEHP. Zastawka bezigłowa umiejscowiona na drenie pomiędzy kolcem, a komorą kroplową, służąca do podłączenia krótkiego drenu infuzyjnego lub podania bolusa, zastawka umożliwiająca stosowanie do min. 216 dostępów z automatycznym systemem zapobiegającym cofaniu się leków/krwi w kierunku zastawki po odłączeniu strzykawki lub linii infuzyjnej „wyrzut pozytywny” 0,03 ml. Dren o długości 180 cm. Wymaga się aby dołączyć do oferty test potwierdzający, że linie do przygotowania i podaży leków stanowią zamknięty system w myśl definicji NIOSH i zapobiegają uwalnianiu się niebezpiecznych zanieczyszczeń do otoczenia. | szt. | 25
5 | Dren bursztynowy do przygotowywania leków cytostatycznych w pojemniku lub worku z możliwością ich podaży przez podłączenie z drenem głównym - kompatybilny z drenem wielodrożnym (głównym). Bez zawartości PCV. Możliwość dodania cytostatyku poprzez zintegrowaną zastawkę bezigłową zabezpieczoną korkiem luer-lock z uchwytem dla łatwego trzymania w czasie dotrzykiwania leku. Koniec drenu zabezpieczony filtrem hydrofobowym zapobiegającym przed zapowietrzeniem drenu oraz zapobiegający wydostaniu się płynu na zewnątrz. Końcówka męska wyposażona w system sygnalizacji akustycznej po podłączeniu z drenem głównym. System drenów musi redukować możliwość kontaminacji leku i bezpośredni kontakt leku z personelem przygotowującym zestaw. Wymaga się aby dołączyć do oferty test potwierdzający, że linie do przygotowania i podaży leków stanowią zamknięty system w myśl definicji NIOSH i zapobiegają uwalnianiu się niebezpiecznych zanieczyszczeń do otoczenia. | szt. | 25 | [5 empty] | cyto
6 | Igła iniekcyjna "Luer", klasa IIa,ostrość zakończenia, łatwość zdejmowania nasadki, szczelność sprzetu w połączeniu z innymi kompatybilnymi elementami. Opakowanie jednostkowe sprzętu umożliwiające jego otwarcie bez ryzyka zainfekowania sprzętu. Pojedyncze igły łatwe do oddzielenia od listka. Barwne oznakowanie każdego zbiorczego kartonika umożliwiające wizualne rozróżnienie rozmiaru. Asortyment poz. 6 - 21 od jednego producenta. Rozmiar 0,5 x 25 mm, op. a 100 szt. | op. | 2
7 | Igła iniekcyjna luer, opis j.w. Rozmiar 0,6 x 30 mm, op. a 100 szt. | op. | 3
8 | Igła iniekcyjna luer, opis j.w. Rozmiar 0,7 x 30 mm i 0,7 x 40 mm. Ilości do wyboru przy zamówieniu, op. a 100 szt. | op. | 30
9 | Igła iniekcyjna luer, opis j.w. Rozmiar 0,8 x 50 mm i 0,8 x 40 mm. Ilości do wyboru przy zamówieniu, op. a 100 szt. | op. | 100
10 | Igła iniekcyjna luer, opis j.w. Rozmiar 0,9 x 40 mm, op. a 100 szt. | op. | 50
11 | Igła iniekcyjna luer, opis j.w. Rozmiar 1,1 x 40 mm, op. a 100 szt. | op. | 7
12 | Igła iniekcyjna luer, opis j.w. Rozmiar 1,2 x 40 mm, op. a 100 szt. | op. | 190
13 | Igła iniekcyjna luer, opis j.w. Rozmiar 2,1 x 40 mm, op. a 100 szt. | op. | 25
14 | Igła j.u. do podawania insulin typu NOVOFINE. Igła klasy IIa. Rozmiar: 0,30 x 8 mm, op. a 100 szt. | op. | 15
15 | Igła j.u. do podawania insulin typu NOVOFINE. Igła klasy II a. Rozmiar: 0,25 x 6 mm, op. a 100 szt. | op. | 5
16 | Igła z otworem bocznym do pobierania leków z fiolek z gumowym korkiem, zakończenie typu Pencil Point, zapobiegające fragmentacji korka. Igła klasy Is - potwierdzone dołączonymi dokumentami dopuszczającymi. Rozmiar 18 G 1,2 x 30 mm i 18 G 1,2 x 40 mm. Ilości do wyboru przy zamówieniu. Op. a 100 szt. | op. | 200
17 | Igła iniekcyjna “Luer” typu bezpiecznego, ze zintegrowanym mechanizmem zabezpieczający przed zakłuciem, aktywacja jedną ręką, bez potrzeby kontaktu z igłą, osłona w kolorze odpowiadającym rozmiarowi igły. Kompatybilna ze strzykawkami Luer oraz Luer-Lock, długie ścięcie: 11° ±2°. Rozm. 0,9 x 38 - 40 mm, 1 op. a 100 szt. | op. | 5
18 | Igła iniekcyjna “Luer” typu bezpiecznego, opis j.w. Rozm. 0,8 x 38 - 40 mm, 1 op. a 100 szt. | op. | 10
19 | Igła iniekcyjna “Luer” typu bezpiecznego, opis j.w. Rozm. 0,7 x 38 - 40 mm, 1 op. a 100 szt. | op. | 15
20 | Igła iniekcyjna “Luer” typu bezpiecznego, opis j.w. Rozm. 0,6 x 25 mm; 0,6 x 40 mm. lIości do wyboru przy zamówieniu, 1 op. a 100 szt. | op. | 3
21 | Igła iniekcyjna “Luer” typu bezpiecznego, opis j.w. Rozm. 0,5 x 25 mm; 0,5 x 40 mm. Ilości do wyboru przy zamówieniu, 1 op. a 100 szt. | op. | 3
22 | Igła do punkcji mostka jednorazowego użytku z regulacją długości i wygodnym uchytem, rozm. 14 G/ 43 mm i 15 G/ 73 mm (+/-3 mm). | szt. | 10
23 | Igła do znieczulenia podpajęczynówkowego jednorazowego użytku standard, rozmiar 18 G; 1,2 x 90 mm (+/- 2mm), op. a 10 szt. | op. | 10
24 | Jednorazowy zestaw do punkcji zawierający 3 igly w rozmiarze 14 G,16 G, 18-19 G; dren łączący z kranikiem trojdroznym; worek o pojemności 2000 ml z zastawką i zaworem typu poprzecznego; strzykawka o pojemności 50/60 ml. | szt. | 50
25 | Jednorazowy bezpieczny nakłuwacz do pobierania krwi w kierunku badania zawartości poziomu cukru, niebieski. Igła śr. 0,8 mm, 21 G, dł. 1,8 mm, 1 op. a 200 szt. | op. | 70
26 | Jednorazowy bezpieczny nakłuwacz do pobierania krwi w kierunku badania zawartości poziomu cukru, zielony. Igła śr. 0,8 mm, 21 G, dł. 2,4 mm, op. a 200 szt. | op. | 85
27 | Kaniula dożylna, typu bezpiecznego pediatryczna, z portem bocznym, wykonana z PUR lub FEP. Wbudowany element bezpieczeństwa pasywnego automatycznie zabezpieczający igłę po wyjęciu dla zabezpieczenia przed zakłuciem. Min. 2 paski kontrastujące w RTG. Filtr hydrofobowy w komorze wypływu, przepływ 17ml/min. Opakowanie typu folia-papier. Rozmiar 26 G (0,6 x 19 mm), 1 op. a 50 szt. | op. | 2
28 | Osłonka silikonowa / korek ochronny do zaworu strzykawkowego zapobiegający kontaminacji połączenia. | szt. | 50
29 | Przyrząd do przetaczania krwi TS i jej pochodnych, Igła biorcza dwukanałowa, ścięta dwupłaszczyznowo lub standardowo. Przeciwbakteryjny filtr powietrza zabezpieczony zatyczką. Elastyczna komora kroplowa o dł. min. 9 cm z filtrem krwi o wielkości oczek 200 µm. Kołnierz przyrządu po wkłuciu do butelki szczelny, przylegający, rolkowy regulator przepływu, zaciskacz wyposażony w miejsce na schowanie iglicy po użyciu oraz trwale umieszczoną nazwą producenta. Plastyczny, szczelny dren o dł. min 150 cm, z zakończeniem luer-lock. Wyrób jednorazowego użycia, jałowy, niepirogenny, nietoksyczny, dopuszczony do obrotu i używania na terytorium RP zgodnie z obowiązującymi przepisami prawa. Szczelność sprzętu w połączeniu z innymi elementami kompatybilnymi. Brak zawartości lateksu. Bez zawartości ftalanów (DEHP) - potwierdzony przez producenta. Opakowanie umożliwiające sterylne wyjęcie przyrządu, typu folia-papier z datą ważności. Opis na opakowaniu odróżniający od aparatów do przetoczeń krwi w kolorze czerwonym. | szt. | 680
30 | Przyrząd do przetaczania płynów infuzyjnych IS. Przyrząd wykonany z PCV. Dwuczęściowa komora kroplowa, część do drenowa komory elastyczna, miękka, część dokolcowa sztywna, przeźroczysta, oddzielona sztywnym pierścieniem. Obie części komór o porównywalnej wielkości. Filtr infuzyjny 15 µm, odpowietrznik z klapką i filtrem p/bakteryjnym o skuteczności filtracji bakterii (BEF) min. 99,999994 % oraz wirusów (VFE) min. 99,9996% potwierdzonej przez niezależne laboratorium. Dren o dł. min. 150 cm zakończeniem luer-lock, miejsce na kolec komory kroplowej dla zapewnienia bezpieczeństwa po użyciu. Oznaczenie logo lub nazwy własnej na samym wyrobie i opakowaniu jednostkowym. Wyrób jednokrotnego użycia, jałowy, niepirogenny, nietoksyczny, dopuszczony do obrotu na terytorium RP zgodnie z obowiązującymi przepisami prawa. Szczelność sprzętu w połączeniu z innymi elementami kompatybilnymi. Brak zawartości lateksu. Bez zawartości ftalanów (DEHP) - potwierdzony przez producenta. Opakowanie umożliwiające sterylne wyjęcie przyrządu, typu folia-papier z datą ważności. 1 op. a 100 szt. | op. | 250
31 | Przyrząd do przetaczania leków światłoczułych bursztynowy (zabezpieczenie przed światłem o długości fal 290 - 450 nm). Opis j.w. | szt. | 350
32 | Przedłużacz do pompy infuzyjnej luer-lock, długość 1,5 m. W pełni kompatybilny ze strzykawkami do pomp infuzyjnych. Dren plastyczny drożny i szczelny, zapewniający łatwość i skuteczność przepływu, zabezpieczony z obu stron osłonami zakończeń. Pakowany w opakowaniach folia-papier, praktycznych do otwierania, umożliwiających sterylne wyjęcie. | szt. | 850
33 | Przedłużacz do pompy infuzyjnej luer-lock, bursztnowy, światłooporny, długość 1,5 m. W pełni kompatybilny ze strzykawkami do pomp infuzyjnych. Dren plastyczny drożny i szczelny, zapewniający łatwość i skuteczność przepływu,zabezpieczony z obu stron osłonami zakończeń. Pakowany w opakowaniach folia-papier, praktycznych do otwierania, umożliwiających sterylne wyjęcie. | szt. | 2300
34 | Przyrząd do aspiracji płynów z butelek z zatrzaskową zatyczką, z wbudowanym filtrem bakteryjnym 0,45 mikrona, z zastawką zabezpieczającą lek przed wyciekaniem po odłączeniu strzykawki - typu "Mini Spike V". Logo lub nazwa producenta na samym wyrobie i opakowaniu jednostkowym, pakowany pojedynczo w opakowanie folia-papier, 1 op. a 50 szt. | op. | 40
35 | Przyrząd do długotrwałego aspirowania cytostatyków - ostry kolec standard (osłonięty nasadką z tworzywa sztucznego zabezpieczającą kolec przed skażeniem podczas otwierania opakowania); filtr cząsteczkowy 5 um o dużej powierzchni; filtr zatrzymujący aerozole 0,2 um; port bezigłowy posiadający końcówkę luer-lock; obudowa zastawki w kolorze czerwonym odróżniająca się od przyrządu do płynów, posiadający zastawkę zabezpieczającą lek przed wyciekaniem po rozłączeniu strzykawki. Wymaga się aby dołączyć do oferty test potwierdzający, że przyrząd do przygotowania i podaży cytostatyków stanowi zamknięty system w myśl definicji NIOSH i zapobiegają uwalnianiu się niebezpiecznych zanieczyszczeń do otoczenia. 1 op. a 50 szt. | op. | 1
36 | Przyrząd do aspiracji płynów z butelek z mikrokolcem i okrągłym filtrem cząsteczkowym 5 mikronów zamontowanym bezpośrednio w linii przepływu, typu "Chemo Mini Spike". Długość robocza min. 14 mm, całkowita długość przyrządu 77 mm. Przyrząd do pobierania leków o małych objętościach do 1 ml. Zawór bezigłowy z przezierną obudową o objętości wypełnienia max. 0,06 ml. Przyrząd z obu stron zabezpieczony osłonką, co umozliwia w pełni aseptyczne wyjęcie z opakowania jednostkowego typu folia-papier. | szt. | 50
37 | Przyrząd do dostrzykiwania i podaży płynów, leków, cytostatyków i żywienia. Przyrząd do nakłucia portu iniekcyjnego w worku; system zabezpieczający przed przypadkowym wysunięciem się igły z portu worka typu podwójne V. Igła 16 G zapobiegająca przed defragmentacją korka portu worka. System wyposażony w zawór bezigłowy Luer-Lock z koreczkiem zapobiegającym kontaminacji portu oraz brak konieczności dezynfekcji przed pierwszym podłączeniem. | szt. | 50
38 | Strzykawka dwuczęściowa luer. Płynnie przesuwalny tłok, pierścień zabezpieczający tłok przed wypadaniem. Kryza zabezpieczająca przed wysunięciem strzykawki wyczuwalna wyłącznie wewnątrz strzykawki. Cylinder przeźroczysty, dobrze widoczna, nominalna, czarna i nieścieralna skala pomiarowa, przedłużona w stosunku do pojemności. Nazwa lub logo producenta oraz nazwa własna na cylindrze strzykawki oraz na opakowaniu jednostkowym. Opakowania sprzętu praktyczne do otwierania, umożliwiająca sterylne wyjęcie strzykawki. Szczelność sprzetu z innymi kompatybilnymi elementami. Asortyment poz. 38-43 od jednego producenta. Pojemność: 2 ml skala przedłużona do 2,5 ml - 1 op. a 100 szt. | op. | 150
39 | Strzykawka dwuczęściowa luer, opis j.w. Pojemność: 5 ml skala przedłużona do 6 ml, 1 op. a 100 szt. | op. | 220
40 | Strzykawka dwuczęściowa luer, opis j.w. Pojemność: 10 ml skala przedłużona do 11 ml, 1 op. a 100 szt. | op. | 180
41 | Strzykawka dwuczęściowa luer, opis j.w. Pojemność: 20 ml skala przedłużona do 24 ml, 1 op. a 100 szt. | op. | 200
42 | Strzykawka do insuliny o pojemności 1 ml z nakładaną igłą (nie wtapianą), skala 100 j.m., igła 27 G x 12 mm i 29 G x 12 mm. Ilości do wyboru przy zamówieniu, 1 op. a 100 szt. | op. | 3
43 | Strzykawka do tuberkuliny o poj. 1 ml z nakładana igłą (nie wtapianą), igła 0,50 x 16 mm i 0,45 x 12 mm. Ilości do wyboru przy zamówieniu, 1 op. a 100 szt. | op. | 7
44 | Strzykawka trzyczęściowa do przygotowania cytostatyków i do pompy infuzyjnej strzykawkowej z końcówką centralną Luer Lock – 2 ml. Gumowa część tłoka z podwójnym uszczelnieniem - naturalnie bezlateksowy syntetyczny materiał zgodny z normami ISO 10993 i DIN EN 30993 (biologiczna ocena materiałów medycznych). Łatwo wyczuwalna blokada zapobiegająca niekontrolowanemu wysunięciu tłoka z komory strzykawki; czarna skala idealnie kontrastująca i czytelna. Strzykawka wykonana z polipropylenu. Kod kolorów na opakowaniu dla łatwego rozpoznania rozmiaru strzykawki. Strzykawki muszą być kompatybilne z pompami do podaży leków produkowanymi przez firmę B.Braun. 1 op. a 100 szt. | op. | 1
45 | Strzykawka trzyczęściowa, opis j.w., pojemność 5 ml, podziałka co 0,2 ml. 1 op. a 100 szt. | op. | 1
46 | Strzykawka trzyczęściowa, opis j.w., pojemność 10 ml/12 ml, podziałka co 0,5 ml. 1 op. a 100 szt. | op. | 2
47 | Strzykawka trzyczęściowa, opis j.w., pojemność 20 ml, podziałka co 1 ml. 1 op. a 100 szt. | op. | 2
48 | Strzykawka trzyczęściowa 50/60ml służąca do pracy z lekami cytostatycznymi wykonana z polipropylenu. Wysoki kontrast podziałki, trwałe oznaczenie w kolorze niebieskim, idealna czytelność, stopniowanie co 1 ml, centryczne zakończenie Luer Lock (wkręcane) do mocowania igły lub połączenia z drenami do infuzji. Owalny, ożebrowany kołnierz komory zapewniający pewny uchwyt i zapobiegający obracaniu w ręce. Bezpieczna blokada tłoka, zapobiegająca niekontrolowanemu wysunięciu tłoka z komory. Tłok z podwójnym gumowym uszczelnieniem wykonanym z syntetycznego materiału pozbawionego lateksu. Strzykawka kompatybilna z pompami infuzyjnymi B. Braun. Strzykawka skalibrowana z pompą strzykawkową Perfusor Space B.Braun. | szt. | 25
49 | Strzykawka trzyczęściowa luer- lock do pomp infuzyjnych. Szczelna, uszczelnienie z gumy syntetycznej (bez lateksu) z podwójnym pierścieniem uszczelniającym, pierścień zabezpieczający tłok przed wypadaniem. Konstrukcja i długość tłoka umożliwiająca właściwe umocowanie strzykawki w ramieniu pompy infuzyjnej, płynny przesuw tłoka, przeźroczysty cylinder, skala precyzyjna min. co 1 ml na całej długości wyskalowania, wyraźna i nieścieralna w kolorze czarnym lub niebieskim. Końcówka ze współosiowym pierścieniem stabilizującym w ramieniu pompy umieszczona koncentrycznie. Stożkowe zakończenie tłoka umożliwiające wypchnięcie leku do końca. Tłok i cylinder wykonany z polipropylenu. Logo lub nazwa producenta i nazwa własna strzykawki na cylindrze. Opakowania sprzętu praktyczne do otwierania, umożliwiająca sterylne wyjęcie strzykawki. Kompatybilność z pompami infuzyjnymi Brauna posiadanymi przez szpital. Asortyment poz. 49-50 od jednego producenta. Pojemność 50 - 60 ml, 1 op. a 60 szt. | op. | 25
50 | Strzykawki trzyczęściowa luer - lock, pojemnosć 50 - 60 ml do pomp infuzyjnych bursztynowa, (zabezpieczenie przed światłem o długości fal 290 - 450 nm), 1op. a 60 szt. | op. | 40
51 | Strzykawka "Janetta" z zakończeniem cewnikowym do płukania i karmienia. Pierścień zabezpieczający tłok przed wypadaniem, płynny przesuw tłoka, uszczelnienie z gumy syntetycznej bez lateksu, cylinder przeźroczysty. Skala strzykawek precyzyjna, wyraźna i nieścieralna w kolorze czarnym lub niebieskim. Końcówka cewnikowa umieszczona koncentrycznie.Opakowania strzykawek praktyczne do otwierania, umożliwiające sterylne wyjęcie sprzętu, kompatybilne z cewnikami i sondami. Pojemność: 100 ml z dodatkowym łącznik Luer do opcjonalnego użycia. | szt. | 80
52 | Strzykawka "Janetta", opis j.w. Pojemność: 50 - 60 ml, dopuszcza się dodatkowy łącznik Luer do opcjonalnego użycia. | szt. | 100
53 | Worek na butelkę zielony światłooporny. Rozmiary: 500 - 1000 ml - 20 x 30 cm oraz 100 - 250 ml - 12 x 21 cm; do osłony butelek z płynami światłoczułymi w tym z cytostatykami. Ilości do wyboru przy zamowieniu. | szt. | 100
54 | Zamknięty łącznik do przygotowywania, transportu i podaży leku cytostatycznego, Łącznik bezigłowy z męską końcówką z zatyczką zabezpieczającą przed skażeniem końcówki w czasie transportu i połączenia. Wytwarzający zamknięty system (potwierdzony dokumentacją), który zamyka się samoczynnie po rozłączeniu np. ze spike, kaniulą lub zestawem kroplówkowym. Zabezpieczający strzykawki z zakończeniem Luer Lock przed wyciekaniem cytostatyków. Mechanizm blokujący w kolorze bursztynowym, rotacyjny (możliwość dokręcenia do strzykawki/brak możliwości odkręcenia). Bez zawartości lateksu, PCV, DEHP i części metalowych. Przezierny, sterylny, pakowany pojedynczo. | szt. | 25
55 | Zestaw drenów bursztynowy, wielodrożny, do podaży leków cytostatycznych. Bez zawartości PCV i DEHP. Dren główny do połączenia z płynem do przepłukania linii i możliwość podłączenia do niego 2 opakowań z lekiem cytostatycznym. Podaż za pomocą pomp Infusomat Space oraz metodą grawitacyjną. Linia główna do przepłukiwania po każdorazowym podaniu leku bez konieczności rozłączania systemu. 3 zastawki bezigłowe zabezpieczone dodatkowo korkami luer-lock: dwie do podłączenia krótkich drenów do przygotowania leków (kompatybilne z CytoSet Mix) - oraz dodatkowa zastawka umiejcowiona nie dalej niż 25 cm od miejsca podłączenia do pacjenta - do podaży bolusa. Ergonomiczna dwuczęściowa komora kroplowa, wykonana z bardzo przezroczystego materiału; posiadająca filtr hydrofilny typu AirStop na dnie komory kroplowej, zabezpieczający przed dostaniem się powietrza do drenu po opróżnieniu opakowania z lekiem lub płynem. Ostry kolec, wyposażony w odpowietrznik z filtrem zabezpieczonym klapką. Zacisk rolkowy z miejscem na kolec. Filtr hydrofobowy na końcu drenu, zabezpieczający przed wyciekaniem płynu z drenu podczas jego wypełniania. Na życzenie Zamawiającego wymaga się dostarczenia drenu do podaży leków za pomocą pomp tego samego producenta. Wymaga się aby dołączyć do oferty test potwierdzający, że linie do przygotowania i podaży leków, stanowią zamknięty system w myśl definicji NIOSH i zapobiegają uwalnianiu się niebezpiecznych zanieczyszczeń do otoczenia. | szt. | 25
Razem |  |  |  |  | 0 | x | 0

## ZESTAW NR 2
Zestaw Nr 2
Lp. | Nazwa produktu | jedn. miary | ilość | cena jedn. netto [zł] | wartość netto [zł] | VAT [%] | wartość brutto [zł] | numer katalogowy/ ilość w op. zbior. | Kod Basic UDI-DI dla wyrobu medycznego (lub inny, np. EAN), lub nie dotyczy | nazwa handlowa/producent | Klasa Wyrobu Medycznego
1 | Czepki jednorazowego użytku, z włókniny, wiązane na troki, męskie. Wymagana na opakowaniu zbiorczym data produkcji, data ważności, nr serii, opisy w języku polskim. Op. a 100 szt. | op. | 10
2 | Czepki jednorazowego użytku, z włókniny, z gumką, damskie, (biały=500szt.; kolor=500 szt.) Wymagana na opakowaniu zbiorczym data produkcji, data ważności, nr serii, opisy w języku polskim. Op. a 100 szt. | op. | 50
3 | Fartuch chirurgiczny do procedur standardowych, sterylny, wykonany z lekkiej i przewiewnej włókniny typu SMS o gramaturze min 35 g/ m2; fartuch złożony w sposób zapewniający aseptyczną aplikację, wiązany na troki wewnętrzne oraz troki zewnętrzne z kartonikiem, z tyłu zapięcie na rzep. Indywidualne oznakowanie rozmiaru i rodzaju nadrukowane na fartuchu, pozwalające na identyfikację przed rozłożeniem. Paraprzepuszczalność na poziomie MVTR min.67000 g/ m2/ 24h. Opakowanie folia-papier z min. 2 etykietami przylepnymi, wewnętrzne owinięcie papierowe lub włókninowe, 2 celulozowe ręczniczki. Zgodny z normą PN EN 13795 - wymagania standardowe. Rozmiar: S, M, L, LL, XL, XLL | szt. | 100
4 | Fartuch do procedur o wysokich wymaganiach, sterylny, wykonany w części przedniej i w rękawach z całkowicie nieprzemakalnej folii PE, w części tylnej z hydrofobowej włókniny bawełnopodobnej, obszerny i szeroki umożliwiający zabezpieczenie kończyn dolnych operatora przed przemoczeniem, także w pozycji siedzącej. Fartuch posiada kontrafałdy w części przedniej, 2 ręczniki, owinięty. Gramatura 68 g/ m2, przednie wzmocnienie oddychająca folia polietylenowa 46 g/ m2. Fartuch zgodny z normą 13795. Odporność na przenikanie drobnoustrojów na mokro 6 BI. Odporność na przenikanie płynów w strefie krytycznej 153 cm H2O (min. 150). Odporność na rozrywanie na sucho/mokro 115 kPA (258 kPA szwy). WVTR obszar krytyczny 6950 g/ m²/ 24 h, materiał fartucha 52210 g/ m2/ 24h. Palność 3,5 sek. Rozmiary: S, M, L-141 cm; XL-160cm. Pakowany a' 16. | szt. | 240
5 | Fartuch ochronny z zamkiem błyskawicznym i kieszeniami, z wykonany z wysokiej gęstości polietylenu o wadze powierzchniowej 41,5 g/m2 umożliwiający transfer powietrza i pary wodnej (oddychającego) celem zapewnienia odpowiedniego komfortu termicznego podczas użytkowania (przepuszczalność powietrza ISO 5636-5 <45s). Mankiety rękawów zakończone gumką w tunelu. Kolor biały. Dostępny w rozmiarach od S do 2XL. Spełnia wymagania dla środków ochrony indywidualnej kategorii III PB [6], zgodnie z Rozporządzeniem UE 2016/425. Posiada właściwości mechaniczne: odporność na ścieranie materiału wg EN 530 Metoda 2, >100 cykli; wytrzymałość na zginanie materiału wg ISO 7854 Metoda B, >100 000 cykli; odporność na przebicie wg EN 863 przynajmniej >10 N; wytrzymałość szwów wg EN ISO 13935-2, >50 N. Nie emituje zanieczyszczeń mechanicznych oraz chroni przed ich przenikaniem ze środka ubrania. Odporny na przenikanie typowych cytostatyków ( nie mniej niż 7 związków o klasie przenikania 5 wg EN 14325) | szt. | 100
6 | Fartuch foliowy, jednorazowego użytku, przedni. Wymagana na opakowaniu zbiorczym data produkcji, data ważności, nr serii, opisy w języku polskim. | szt. | 500
7 | Fartuch z flizeliny lub wirgofilu jednorazowego użytku, niejałowy. Wykonany z włókniny o minimalnej gramaturze 40g/ m2. Fartuch wiązany na troki. Wymagana na opakowaniu zbiorczym data produkcji, data ważności, nr serii, opisy w języku polskim. | szt. | 200
8 | Fartuch z flizeliny foliowanej, jednorazowego użytku. Wykonany z włókniny o minimalnej gramaturze 40g/ m2. Rękaw zakończony ściągaczem. Fartuch wiązany na troki. Wymagana na opakowaniu zbiorczym data produkcji, data ważności, nr serii, opisy w języku polskim. | szt. | 200
9 | Kombinezon ochronny bez kaptura sterylny - środek ochrony indywidualnej kategorii III, odporny na przenikanie typowych cytostatyków (nie mniej niż 7 związków o klasie przenikania 5 wg EN 14325), odporność na przebicie wg EN 863 przynajmniej >5 N oraz wytrzymałość szwów wg EN ISO 13935-2 na poziomie >30 N, wykonany z wysokiej gęstości polietylenu o wadze powierzchniowej 45 g/ m2, szwy lamowane dodatkowo zabezpieczone materiałem typu Tyvek, elastyczna pętelka na kciuk, elastyczne mankiety rękawów i nogawek oraz zamknięcie z przodu kombinezonu na zamek błyskawiczny przykryty patką. Dostępny w min. 6 rozmiarach (od S do XXXL, do dowolnego wyboru). | szt. | 25
10 | Kombinezon ochronny, czysty i sterylny, jednoczęściowy. Sterylność potwierdzona certyfikatem dołączonym do każdej partii, poziom zapewnienia sterylności SAL 10-⁶ wg ISO 11137-1; przeznaczony do pracy w pomieszczeniach o klasie czystości A i B wg. GMP. Środek ochrony indywidualnej kategorii III zgodnie z Rozporządzenie UE 2016/425. Typ 5-B odporność na przeciek drobnych cząstek do wnętrza ubioru – badanie wg. normy EN ISO 13982-1:2004/A1:2010. Typ 6-B: odzież chroniąca przed ciekłymi chemikaliami (EN 13034:2005+A1:2009). Odzież chroniąca przed czynnikami biologicznymi wg. EN 14126:2003. Parametry materiału: Wysokiej gęstości polietylen o masie powierzchniowej nie większej niż 45 g/ m2, umożliwia transfer powietrza i pary wodnej („oddychający”) w celu zapewnienia odpowiedniego komfortu termicznego podczas użytkowania; przepuszczalność powietrza wg. ISO 5636-5, wynik: 4 s; opór pary wodnej, Ret wg. EN 31092/ISO 11092, wynik: 6,8 m2*Pa/ W; odporny na przenikanie typowych cytostatyków: nie mniej niż 7 związków o klasie przenikania 5 wg. EN 14325. Właściwości fizyczne materiału: Odporność materiału na ścieranie wg. EN 530 Metoda 2, >10 cykli; wytrzymałość na zginanie materiału wg. ISO 7854 Metoda B, >100 000 cykli; odporność na przebicie wg. EN 863 co najmniej >5 N. Konstrukcja kombinezonu: Szwy wewnętrzne lamowane; elastyczne pętelki na kciuk przy rękawach, osłonięte materiałem kombinezonu; zintegrowane osłony na buty z podeszwą antypoślizgową; zintegrowany dopasowany do maseczki kaptur posiadający troki; gumka w tunelu przy mankietach rękawów; gumka w talii. Pozostałe informacje: Zwalidowany system podwójnego pakowania; produkt złożony w sposób umożliwiający aseptyczne zakładanie; dostępny w rozmiarach od S do 2XL; okres przydatności do użycia 5 lat od daty produkcji pod warunkiem, że produkt jest prawidłowo przechowywany. | szt. | 35
11 | Kombinezon z kapturem uniwesalny - środek ochrony indywidualnej kategorii III Typ 5‐B, 6‐B Typ 6: EN 13034:2005 +A1 2009, EN ISO 17491‐4:2008 ,Typ 5: EN ISO 13982‐1:2004 +A1:2010, spełniający wymogi ochrony przed czynnikami biologicznymi wg. EN 14126:2003, ochrony przed skażeniem cząstkami promieniotwórczymi wg. EN 1073‐2:2000, posiadający właściwości antystatyczne zgodne z EN 1149‐5:2008. Wykonany z matraiału Tyvek, zewnętrzne szwy, trzyczęściowy kaptur z gumką, zamek błyskawiczny z blokadą. Dodatkowo elastyczne mankiety rękawów i nogawek oraz wklejona gumka w talii. Dostępny w rozmiarach od S do 2 XL. | szt. | 100
12 | Maska chirurgiczna, trójwarstwowa, pełnobarierowa, z gumkami na uszy. Wymagana na opakowaniu zbiorczym data produkcji, data ważności, nr serii, opisy w języku polskim. Op. a 50 szt. | op. | 500
13 | Maska chirurgiczna, trójwarstwowa, pełnobarierowa, wiązana na troki. Wymagana na opakowaniu zbiorczym data produkcji, data ważności, nr serii, opisy w języku polskim. Op. a 50 szt. | op. | 20
14 | Maska chirurgiczna, ochronna na gumki, 3-warstwowa, ochrona IIR op. a 50 szt. | op. | 100
15 | Maska ochronna z filtrem cząsteczkowym na całej powierzchni maski typu N95 Respirator. Rozmiar uniwersalny, kształt typu "kaczy dziób" zapewniający dobre przyleganie do twarzy. Maska wyposażona w minimum 4 warstwy filtrujące oraz dwie bezlateksowe taśmy stabilizujące. Maska zgodna z PN-EN 14683 jako maska typu IIR, spełniająca minimum poniższe parametry: efektywność filtracji bakteryjnej (3.0 mikrona - min. 98 %; efektywność filtracji cząstkowej (0.1 mikrona) - min. 98 %; - odporność na rozpryski ≥ 160 mm Hg; zapewnia > 95% skuteczność filtracji suchych cząstek 0,3 mikrona (aerozolu chlorku sodu/NaCl) przy natężeniu przepływu 85 litrów na minutę i spadku ciśnienia oddychalności <25 mm H2O, maska typu Poziom 3 zgodnie z ASTM F1862 i ASTM F2100, spełnia wytyczne CDC do kontaktu z grużlicą, potwierdzone zapsem w instrukcji obsługi, bez zawartości lateksu i DEHP. Wymagane potwierdzenie powyższych parametrów wynikami badań i dołączenie ich do oferty. | szt. | 100
16 | Maska ochronna - chirurgiczna ochrona twarzy z przejrzystą przyłbicą Typ II R wg. PN-EN 14683: ochona przed płynami z zewnątrz: odporność na rozpryski ≥ 160 mm Hg. Filtracja bakteryjna (BFE) dla wielkości 3.0 mikrona ≥ 98 %; filtracja cząstkowa (PFE) dla wielkości cząstki 0.1 mikrona ≥ 98 %; opór powietrza wdychanego i wydychanego (Delta P) < 49 Pa/ cm², maska typu Poziom 3 zgodnie z ASTM F2100, bez zawartości lateksu i DEHP. Minimum czterowarstwowa, dodatkowa warstwa z gąbki zapobiegająca parowaniu. Produkowana pod kontrolą Jednostki Notyfikowanej, na opakowaniu wymagane jest oznaczenie zgodne z PN-EN 14683. Wymagane potwierdzenie powyższych parametrów wynikami badań i dołączenie ich do oferty. | szt. | 400
17 | Maska ochronna - chirurgiczna ochrona twarzy z przejrzystą przyłbicą Typ II R wg. PN-EN 14683 (potwierdzone wynikami badań jak poniżej): ochona przed płynami z zewnątrz: odporność na rozpryski ≥ 120 mm Hg. Skuteczność filtracji bakteryjnej (SFB) ≥ 98 %. Opór powietrza wdychanego i wydychanego (Delta P) ≤ 49 Pa/ cm²; z systemem zapobiegającym parowaniu okularów; wiązana na troki. | szt. | 150
18 | Maska ochronna - chirurgiczna ochrona twarzy typ II R wg. PN-EN 14683: ochrona przed płynami z zewnątrz: odporność na rozpryski ≥ 160mm Hg; filtracja bakteryjna (BFE) dla wielkości 3.0 mikrona ≥ 98%; filtracja cząstkowa (PFE) dla wielkości cząstki 0.1 mikrona ≥ 98%; opór powietrza wdychanego i wydychanego (Delta P) < 49 Pa/cm²; maska typu Poziom 3 zgodnie z ASTM F2100, bez zawartości lateksu i DEHP. Minimum czterowarstwowa, dodatkowa warstwa z gąbki zapobiegająca parowaniu; produkowana pod kontrolą Jednostki Notyfikowanej; na opakowaniu wymagane jest oznaczenie zgodne z PN-EN 14683. Wymagane potwierdzenie powyższych parametrów wynikami badań i dołączenie ich do oferty. | szt. | 100
19 | Maska ochronna - chirurgiczna ochrona twarzy typ II R wg. PN-EN 14683 (potwierdzone wynikami badań jak poniżej): ochrona przed płynami z zewnątrz: odporność na rozpryski ≥ 120mm Hg. Skuteczność filtracji bakteryjnej (SFB) ≥ 98 %; opór powietrza wdychanego i wydychanego (Delta P) ≤ 49 Pa/ cm²; z systemem zapobiegającym parowaniu okularów, wiązana na troki. | szt. | 150
20 | Nakrycie ochronne na buty sterylne - środek ochrony indywidualnej kategorii III. Odporny na przenikanie typowych cytostatyków (nie mniej niż 7 związków o klasie przenikania 5 wg EN 14325). Wykonany z wysokiej gęstości polietylenu o wadze powierzchniowej 45 g/ m2, szwy wewnętrzne lamowane; troki do zawiązania wokół kostki; u góry gumka w tunelu. Dostępne w min. 4 rozmiarach (od S/M do XL, do dowolnego wyboru) antypoślizgowe. | para | 50
21 | Nakrycie ochronne głowy - kaptur sterylny - środek ochrony indywidualnej kategorii III. Odporny na przenikanie typowych cytostatyków (nie mniej niż 7 związków o klasie przenikania 5 wg EN 14325). Wykonany z wysokiej gęstości polietylenu o wadze powierzchniowej 45 g/ m2, szwy wewnętrzne lamowane. Rozmiar uniwersalny, regulowany system wiązania umożlwiający precyzyjne dopasowanie do rozmiaru głowy. | szt. | 50
22 | Okulary ochronne. Wykonane z przezroczystego polikarbonu (PC), Posiadają boczne otwory wentylacyjne w zausznikach, Krawędzie zaokrąglone. Środek ochrony indywidualnej kategorii II, zgodne z EN 166, I klasa optyczna. | szt. | 40
23 | Półmaska medyczna z osłoniętym zaworem, zgodna z PN-EN 149:2001+ A1:2009 typ FFP3 NR D oraz zgodna z EN 14683 typ II R. Wyrób medyczny i środek ochrony indywidualnej kat III; do przygotowywania cytostatyków. Kształt kopułowy, składana trójpanelowa konstrukcja, tłoczony panel górny, wyprofilowana blaszka nosowa, zawór wydechowy, zapewniający niskie opory wydechu i efektywniejsze odprowadzanie ciepła oraz wilgoci pod maską. Wysoko skuteczna włóknina filtracyjna o niskich oporach oddychania na poziomie 1,3 mbar dla przepływu 95 l/ min. Zakres użycia: NDS < 0,05 mg /m3 – ochrona przed pyłami i mgłami leku cytostatycznego. | szt. | 100
24 | Półmaska typu czaszowego składana trójpanelowa bez zaworu, zgodna z PN-EN 149:2001+ A1:2009 typ FFP 3 NR D. Środek ochrony indywidualnej kat. III; do przygotowywania cytostatyków. Skuteczność filtracji ≥ 97 %, stosowane do ochrony przed cząstkami stałymi i ciekłymi o wysokiej toksyczności, dla których NDS < 0,05 mg/ m3 o ile maksymalne stężenie wynosi do 50 x NDS. Opór oddychania po zatkaniu pyłem dolomitowym przy przepływie 95l/ min (wydech) 1,6 mbar. Dodatkowe uszczelnienie podbródkowe, bezlateksowe taśmy w oplocie, regulujące położenie maski. Maska indywidualnie pakowana. | szt. | 100
25 | Półmaska filtrująca w klasie filtracji FFP3 (EN 149:2001 + A1:2009) z dodatkową warstwą filtrującą węgla aktywnego. Półmaska o konstrukcji trójpanelowej z wysokowydajnym zaworem umieszczonym centralnie na środku półmaski. Wymagane oznakowanie: NR - jednorazowego użytku; D - została przebadana na zatkanie pyłem dolomitowym. Czasza wykonana z materiału wielowarstwowego antyalergicznego. Regulowany zacisk nosowy ułatwiający dopasowanie półmaski do nosa użytkownika; pianka nosowa stwarzająca większy komfort użytkowania; taśmy mocowane do półmaski za pomocą wysokoodpornych na zerwanie zszywaczy (brak ryzyka uszkodzenia mocowania taśmy). Brak efektu parowania okularów; skuteczność filtracji 99 % - stosowane do ochrony przed cząstkami stałymi i ciekłymi o wysokiej toksyczności dla których NDS <0,05 mg/ m3 o ile maksymalne stężenie wynosi do 50 x NDS. Brak podatności na zapadanie się oraz tracenie kształtu dzięki wysokiej odporności na wysokie oraz niskie temperatury. Pakowana indywidualnie w pojedyncze folie z nadrukowaną instrukcją użytkowania w postaci piktogramów. Wykonane bez użycia lateksu, możliwość przechowywania przez 5 lat od daty produkcji. Dodatkowa warstwa węgla aktywnego na całej powierzchni filtrującej półmaski. skuteczność filtracji bakteryjnej dla cząstek (BFE) – >99,9 %,skuteczność filtracji dla cząstek (0,1 μm) – >99,9 %, przebadane w zakresie penetracji chlorkiem sodu (skuteczność filtracji >99,9 %) (wymagane potwierdzone przez producenta spełniania niniejszych wymagań). Posiadająca certyfikat wydany przez europejską notyfikowaną jednostkę certyfikująca (odpowiedni znak CE) na zgodność ze zharmonizowaną normą europejską EN 149:2001 + A1:2009. Dodatkowo produkt posiadający certyfikaty na zgodność z ISO 9001: 2015 System Zarządzania Jakością lub równoważny, ISO 13485: 2016 System Zarządzania Jakością dla Wyrobów Medycznych) lub równoważny. Środek Ochrony Indywidualnej kategorii III. Deklaracja zgodności wystawiona przez producenta w języku polskim. Zamawiający wymaga złożenia stosownego oświadczenia od producenta w celu potwierdzenia parametrów technicznych oraz dostarczenie certyfikatów i badań przeprowadzonych przez BSI". | szt. | 200
26 | Rękawice sterylne, lateksowe, bezpudrowe, polimeryzowane, teksturowane na palcach i dłoni. Kolor biały, kształt anatomiczny, mankiet z prostym zakończeniem i opaską lepną zapobiegającą zsuwaniu się, o grubości ścianki na palcu: 0,22 ± 0,02 mm, na dłoni 0,20 ± 0,02 mm, mankiecie: 0,18 ± 0,02, długość min. 290 mm, AQL max. 0,65; niski poziom protein lateksowych - poniżej 50 µg/ g, pozbawione alergenów lateksowych Hev b1, b3, b5 - potwierdzone testem FitKit, sterylizowane radiacyjnie promieniami gamma. Zaklasyfikowane jako wyrób medyczny kl. II a, środek ochrony indywidualnej kat. III, zgodne z EN ISO 374 -1 (typ B), 5, EN 420, EN 455 -1,2,3, 4, EN 556, ISO 11137-1. Odporne na min. 15 cytostatyków na min. 4 poziomie odporności wg. ASTM D6978. Produkowane zgodnie z ISO 9001, ISO 13485, ISO 14001. Opakowanie jednostkowe zewnętrzne foliowe, rękawice składane na pół, dyspenser otwierany w pionie i poziomie, część pionowa wyposażona w 2 otwory umożliwiające zwrot nieużytych rękawic. Rozmiaty do wyboru: 5,5 - 9,0. | szt. | 100
27 | Rękawice ochronne, sterylne, neoprenowe, kształt anatomiczny. Kolor zielony, mankiet przedłużony prosto zakończony. Powierzchnia zewnętrzna mikroteksturowana, chlorowana i silikonowana, powierzchnia wewnętrzna pokryta poliuretanem i silikonem, AQL 0,65, długość min. 300 mm, grubość na palcu 0,18 ± 0,01 mm, na dłoni 0,17 ± 0,01 mm, na mankiecie 0,16 ± 0,01 mm, średnie wydłużenie przy rozdarciu przed starzeniem min. 940%, pozbawione akceleratorów chemicznych ( informacja na opakowaniu). Środek ochrony indywidualnej kat. III, zgodne z EN ISO 374-5 i EN ISO 374-1/ typ A - piktogramy na opakowaniu. Odporne przez min. 240 minut na min. 15 cytostatyków zgodnie z ASTM D6978, przebadane na minimun 30 substancji chemicznych (bez cytostatyków), w tym izopropanol, diglukonian chlorheksydyny, 35% formaldehyd, 30% nadtlenek wodoru, min. 5% jodopowidon - min. 4 poziom odporności. Pakowane parami w kopertę foliową, odpowiednie do stosowania w środowiskach aseptycznych i jałowych klasy 100 (ISO 5)/ klasy A. Rozmiary do wyboru: 6.0-9.0. | szt. | 100
Razem |  |  |  |  | 0 | X | 0

## ZESTAW NR 3
Zestaw Nr 3
Lp. | Nazwa produktu | jedn. miary | ilość | cena jedn. netto [zł] | wartość netto [zł] | VAT [%] | wartość brutto [zł] | numer katalogowy/ ilość w op. zbior. | Kod Basic UDI-DI dla wyrobu medycznego (lub inny, np. EAN), lub nie dotyczy | nazwa handlowa/ producent | Klasa Wyrobu Medycznego
1 | Kaniula dożylna typu bezpiecznego dla dorosłych, z portem bocznym wykonana z PUR. Wbudowany metalowy element bezpieczeństwa pasywnego automatycznie zabezpieczający igłę po wyjęciu dla zabezpieczenia przed zakłuciem. Min. 4 paski kontrastujące w RTG, filtr hydrofobowy w komorze wypływu. Komora zabezpieczona dodatkowo koreczkiem luer-lock z trzpieniem znajdującym się poniżej brzegu koreczka. Logo lub nazwa producenta na samym wyrobie i opakowaniu jednostkowym. Opakowanie typu folia-papier z istotnymi informcjami terapeutycznymi, kolorystyczne oznaczenie skrzydełek i korka portu bocznego. Rozmiary do wyboru przy zamówieniu : 24 G (0,7 x 19mm), 22 G (0,9 x 25mm), 20 G (1,1 x 25 i 33 mm), 18 G (1,3 x 33 i 45 mm), 17 G (1,5 x 45 mm), 16 G (1,7 x 50 mm). 1 op. a 50 szt. | op. | 200
2 | Kaniula dożylna typu bezpiecznego dla dorosłych, bez portu bocznego wykonana z PUR. Wbudowany metalowy element bezpieczeństwa pasywnego automatycznie zabezpieczający igłę po wyjęciu dla zabezpieczenia przed zakłuciem. Min. 4 paski kontrastujące w RTG, filtr hydrofobowy w komorze wypływu. Duże skrzydełka z otworami w kolorze identyfikującym rozmiar, dodatkowa zastawka uniemożliwiajaca wypływ krwi po wyjęciu mandrynu (igły) i po każdym użyciu kaniuli. Logo lub naza poducenta na samym wyrobie i opakowańiu jednostkowym, opakowanie typu folia-papier z istotnymi informacjami. Rozmiary do wyboru przy zamówieniu: 24 G (0,7 x 19 mm), 22 G (0,9 x 25 mm), 20 G (1,1 x 25 i 32 mm), 18 G (1,3 x 32 i 45 mm), 16 G (1,7 x 32 i 50 mm), 14 G (2,2 x 32 i 50 mm). 1 op. a 50 szt. | op. | 10
3 | Przyrząd do precyzyjnego przetaczania płynów infuzyjnych wykonany z PCV. Dwuczęściowa komora kroplowa, część dodrenowa komory elastyczna, miękka, część dokolcowa sztywna, przeźroczysta. Filtr 15 µm, precyzyjny regulator przepływu, regulacja w zakresie 5-250 ml/godz. Dren o długości min. 180 cm z przeźroczystym, obrotowym łącznikiem luer-lock na jego końcu. Miejsce na kolec komory kroplowej dla zapewnienia bezpieczeństwa po użyciu. Oznaczenie logo producenta lub nazwy własnej na samym wyrobie i opakowaniu jednostkowym. Bez zawartości DEHP i lateksu. | szt. | 100
4 | Przyrząd do przetaczania płynów infuzyjnych bursztynowy typu bezpiecznego, wykonany z PCV. Dwuczęściowa komora kroplowa, część dodrenowa komory elastyczna, miękka, część dokolcowa sztywna, przeźroczysta. Filtr infuzyjny 15 µm. Odpowietrznik z filtrem p/bakteryjnym o skuteczności filtracji bakterii (BFE) min. 99,999994 % oraz wirusów (VFE) min. 99,9996 % potwierdzonej laboratoryjnie przez niezależne laboratorium i klapką. Dren o dł. min. 180 cm z końcową zatyczką przepuszczająca powietrze, nie przepuszczającą płynu (filtr hydrofobowy). Miejsce na kolec komory kroplowej dla zapewnienia bezpieczeństwa po użyciu. Oznaczenie logo producenta lub nazwy własnej na samym wyrobie i opakowaniu jednostkowym. Bez zawartości DEHP i lateksu. | szt. | 100
5 | Sterylny koreczek do ww. kaniul dożylnych z trzpieniem poniżej krawędzi korka. Logo lub nazwa producenta na samym wyrobie i opakowaniu jednostkowym. Pakowany pojedynczo w opakowanie folia-papier, 1 op. a 100 szt. | op. | 100
6 | Kranik trójdrożny typu “Luer”, wykonany z odpornego na pękanie poliamidu. Podwójne zabezpieczenie pozycji zamknięty-otwarty (wyczuwalny i optyczny). Wszystkie wejścia fabrycznie zabezpieczone koreczkami luer-lock z trzpieniem poniżej własnej krawedzi, jedno z ramion zaopatrzone w łącznik rotacyjny. | szt. | 200
7 | Kranik trójdrożny typu “Luer”, opis j.w. z przedłużaczem 10 cm (tolerancja długości +/- 10%). | szt. | 400
8 | Automatyczna dwudrożna zastawka do dostępu bezigłowego do łączenia z różnymi elementami linii infuzyjnej (dopuszczalna ilość dostępów - 200). Możliwośc podawania tłuszczy. Prędkość przepływu 21-45 l/ h w zależności od ciśnienia płynu. Połączenia Luer-Slip i luer Lock, 1 op. a 50 szt. | op. | 100
9 | Nasadka do jednokrotnego bezpiecznego,bezpośredniego pobierania leku z fiolki do pojemnika typu EcoflacMix. | szt. | 100
10 | Nasadka do transferu leku w systemie zamkniętym, system bezigłowy. | szt. | 200
11 | Zestaw osłony głowicy USG ze sterylnym żelem. W zestawie dwie gumowe opaski mocujące bez lateksu, sterylna serweta. Rozmiary 15 x 122 cm i 15 x 61 cm - do wyboru przy zamówieniu. | szt. | 40
12 | Zestaw do cewnikowania żył centralnych metodą Seldingera. W zestawie: igła wprowadzająca z zastawką V, igła wprowadzająca Seldingera, odporna na zagięcia prowadnica Nitilonowa z elastyczną końcówką J, strzykawka typu Luer Lock 5 ml, skalpel, rozszerzadło. Cewnik z miękką końcówką, wykonany z PUR, śred. zew. 7F, dług. 20 cm, o trzech światłach (dystalne - 16 G, środkowe -18 G, proksymalne - 18 G). Cewnik kontrastujący w RTG, kolorowe oznaczenia poszczególnych świateł. Logo lub nazwa producenta na samym wyrobie i opakowaniu jednostkowym. Opakowanie typu folia-papier z istotnymi informcjami terapeutycznymi, datą ważności, serią. | szt. | 30
Razem |  |  |  |  | 0 | X | 0

## ZESTAW NR 4
Zestaw Nr 4
Lp. | Nazwa produktu | jedn. miary | ilość | cena jedn. netto [zł] | wartość netto [zł] | VAT [%] | wartość brutto [zł] | numer katalogowy/ ilość w op. zbior. | Kod Basic UDI-DI dla wyrobu medycznego (lub inny, np. EAN), lub nie dotyczy | nazwa handlowa/producent | Klasa Wyrobu Medycznego
1 | Maska do badań endoskopowych. Wykonana z PCV, miękki mankiet, trzy jednokierunkowe zastawki. Pierścień mocujący kodowany kolorystycznie. Rozmiary: 2 - 4, 22 F. Ilości do wyboru przy zamówieniu. | szt. | 2
2 | Maska tlenowa dla dorosłych o średniej koncentracji. Wykonana z polipropylenu, całkowicie pozbawionego PCV, nie zawierająca ftalanów. Posiadająca elastomerowy, bezciśnieniowy, termoplastyczny mankiet uszczelniający z podwójnym podbródkiem, ściśle obejmujący twarz łącznie z brodą. Rozmiar uniwersalny dla dorosłych. Sześć podłużnych otworów bocznych. Mocowanie za pomocą gumki z możliwością regulacji, wyprofilowany zachyłek nosowy, pozbawiona blaszki (możliwość stosowania w środowisku MRI). W zestawie odłączalny przezroczysty, wielokanalikowy dren tlenowy o przekroju gwiazdkowym (niezałamujący się) i długości 2,1 m; końcówka standardowa. Produkt jednorazowego użytku. Mikrobiologicznie czysty. Pakowany pojedynczo. | szt. | 200
3 | Maska tlenowa pediatryczna o średniej koncentracji. Wykonana z miękkiego, plastycznego, przeziernego polipropylenu. Całkowicie pozbawionego PCV, nie zawierająca ftalanów. Posiadająca elastomerowy, bezciśnieniowy, termoplastyczny mankiet uszczelniający, ściśle obejmujący twarz łącznie z brodą. Rozmiar uniwersalny dla dzieci. Dwa podłużne otwory boczne, mocowanie za pomocą gumki z możliwością regulacji, wyprofilowany zachyłek nosowy, pozbawiona blaszki (możliwość stosowania w środowisku MRI). W zestawie odłączalny, przezroczysty wielokanalikowy dren tlenowy o przekroju gwiazdkowym (niezałamujący się) i dług. 2,1 m; końcówka standardowa. Produkt jednorazowego użytku. Mikrobiologicznie czysty. Pakowany pojedynczo. | szt. | 150
4 | Maska tlenowa dla dorosłych, średniej koncentracji z filtrem antybakteryjnym i drenem. Wykonana z polipropylenu, całkowicie pozbawionego PCV, nie zawierająca ftalanów. Posiadająca elastomerowy, bezciśnieniowy, termoplastyczny mankiet uszczelniający z podbródkiem, ściśle obejmujący twarz łącznie z brodą. Rozmiar uniwersalny dla dorosłych. Mocowanie za pomocą gumki z możliwością regulacji,wyprofilowany zachyłek nosowy, pozbawiona blaszki (możliwość stosowania w środowisku MRI). Filtr o potwierdzonej skuteczności 99,99 % wobec koronawirusa. W zestawie odłączalny, przezroczysty wielokanalikowy dren tlenowy o przekroju gwiazdkowym (niezałamujący się) i dług. 2,1 m; końcówka standardowa.Produkt jednorazowego użytku. Mikrobiologicznie czysty. Pakowany pojedynczo. | szt. | 120
5 | System do resuscytacji dla niemowląt. Worek 280 ml, zastawka 40 cm H2O, maska Nr 1. | szt | 1
6 | System do resuscytacji dla dzieci. Worek 550 ml, zastawka 40 cm H2O, maska nr 1 | szt | 2
7 | System do resuscytacji dla dzieci. Worek 550 ml, zastawka 40 cm H2O, maska Nr 3. | szt | 3
8 | System do resuscytacji dla dorosłych. Worek 1,5 l; zastawka 40 cm H2O, maska Nr 5. | szt | 12
9 | System do resuscytacji dla dorosłych. Worek 1 l, zastawka 40 cm H2O, maska Nr 4. | szt | 10
10 | Ustnik prosty 22 F. | szt. | 350
11 | Układ oddechowy jednorurowy z zastawką zwrotną i linią do monitorowania, składający się z : rury o średnicy 22 mm i długości 1,2 m z zastawką zwrotną zakończoną kapturkiem 22M/ 15 F; linii monitorującej z filtrem. Układ dedykowany do respiratorów: Oxylog® 1000, Pneupac® paraPAC®, ventiPAC® i transPAC™. Produkt jednorazowego użytku. Mikrobiologicznie czysty. Pakowany pojedynczo folia – folia. Op. zbiorcze – 15 szt. | szt. | 5
12 | Zestaw do inhalacji z ustnikiem - nebulizator z ustnikiem i drenem o długości 2,1 m. Dren o przekroju gwiazdkowym. Możliwość pracy nebulizatora przy siedzącym i leżącym pacjencie. Pojemność nebulizatora 10 ml, podziałka co 2 ml. Produkt jednorazowego użytku. Pakowany pojedynczo. Mikrobiologicznie czysty. Możliwość zastosowania u dzieci i dorosłych. | zestaw | 1000
13 | Zestaw: nebulizator z maską i drenem. Maska tlenowa dla dorosłych bez lateksu i bez PCV, nebulizator o wielkości zbiornika lekowego 10 ml, skalowany co 2 ml, mogący pracować w pozycji leżącej bądź siedzącej pacjenta. Minimum 74 % objętości wyjściowej stanowią drobiny o rozmiarze nie przekraczającym 5 mikronów. Dren tlenowy o długości min. 2,1 m. | zestaw | 120
14 | Zestaw: nebulizator z maską i drenem. Maska tlenowa pediatryczna bez lateksu i bez PCV, nebulizator o wielkości zbiornika lekowego 10 ml, skalowany co 2 ml, mogący pracować w pozycji leżącej bądź siedzącej pacjenta. Minimum 74 % objętości wyjściowej stanowią drobiny o rozmiarze nie przekraczającym 5 mikronów. Dren tlenowy o długości min. 2,1 m. | zestaw | 800
15 | Zestaw ze szczoteczką do higieny jamy ustnej. Skład zestawu: szczoteczki, saszetki z 0,12 % chlorheksydyną 12 ml, saszetki z żelem do mycia zębów, szpatułki z gąbką, kieliszek. Szczoteczka do zębów z wbudowanym złączem do linii odsysającej, bez konieczności stosowania dodatkowej końcówki typu yankuaer. Cała szczoteczka wykonana z jednego odlewu. Mała główka pozwalająca na stosowanie szczoteczki zarówno u dorosłych, jak i u dzieci. Długa, smukła szyjka szczoteczki pozwalająca na dotarcie do wszystkich obszarów jamy ustnej. Produkt jednorazowego użytku. Mikrobiologicznie czysty. Pakowany pojedynczo. | zestaw | 200
16 | Zestaw do toalety jamy ustnej zawierający: 2 gąbki pokryte dwuwęglanem sodu z odsysaniem z zagiętą końcówką, z regulacją siły odsysania, bezalkoholowy płyn do płukania jamy ustnej, preparat wodny nawilżający do ust. | zestaw | 100 | [6 empty] | ,
17 | Zestaw jednorazowego użytku do podaży pozajelitowej - podstawowy z kolcem i portem do pompy infuzyjnej objętościowej typu SAPPHIRE będącej na wyposażeniu szpitala. | zestaw | 500
18 | Zestaw jednorazowego użytku do podaży leków światłoczułych do pompy infuzyjnej objętościowej typu SAPPHIRE będące na wyposażeniu szpitala. | szt. | 400
19 | Zestaw jednorazowego użytku do podaży preparatów krwiopochodnych do pompy infuzyjnej objętościowej typu SAPPHIRE będącej na wyposażeniu szpitala. | szt. | 30
Razem |  |  |  |  | 0 | X | 0

## ZESTAW NR 5
Zestaw Nr 5
Lp. | Nazwa produktu | jedn. miary | ilość | cena jedn. netto [zł] | wartość netto [zł] | VAT [%] | wartość brutto [zł] | numer katalogowy/ ilość w op. zbior. | Kod Basic UDI-DI dla wyrobu medycznego (lub inny, np. EAN), lub nie dotyczy | nazwa handlowa/producent | Klasa Wyrobu Medycznego
1 | Podkład jednorazowego użytku, foliowany z pulpą celulozową. Powierzchnia chłonna o rozmiarach 60 cm x 90 cm (+/-3 cm). 1 op. a 30 szt. | op. | 350
2 | Podkłady ochronne higieniczne, jednorazowego użytku. Dwie warstwy bibuły zapewniające doskonałą wchłanialność. Warstwa folii zabezpieczająca przed przemoknięciem o wymiarach odcinka: długość 80 cm x szerokość 51 cm, x 25 odcinków w roli (+/- 1cm) kolor: biały, żółty, zielony, morelowy, limonkowy, wrzosowy, niebieski, różowy. | rolka | 250
3 | Prześcieradło papierowe 100% celulozy w roli. Dwuwarstwowe, perforowane, jednorazowego użytku, przeznaczone do gabinetów zabiegowych, ambulatoriów. Rolka o długości 50m (100 odcinków), podzielona odcinkami 50 cm x 50 cm (+/- 1cm), kolor: biały, żółty, zielony, morelowy, limonkowy, wrzosowy, niebieski, różowy, rolka opakowana w opakowanie foliowe. | rolka | 1000
4 | Prześcieradło z włókniny, zielone o wymiarach min. 130 x 200 - 210 cm. | szt. | 100
5 | Serweta chirurgiczna, jałowa, rozmiar 50/ 60 cm, z samoprzylepnym otworem o średnicy 7 cm +10%. Bez zawiertości celulozy ani wiskozy. Wykonana z laminatu folii polietylenowej i włókniny polipropylenowej o min. gramaturze 62 g/ m², odporność na przenikanie cieczy - min. 200 cm H2O, zdolność absorpcji cieczy – min. 300 %. Serweta w opakowaniu typu „folia-papier” zgodnym z normami MDD 93/42, PN EN 13795:2011, EN ISO 11135 -1:2007 oraz EN 556 – 1:2001. Etykieta serwety zawierająca nazwę wyrobu w języku polskim, nazwę producenta, numer referencyjny produktu, skład, numer serii i datę ważności. Dodatkowo minimum dwie samoprzylepne naklejki transferowe umożliwiające wklejenie do dokumentacji szpitalnej, zawierające nazwę dostawcy, numer referencyjny, numer serii i datę ważności. Na opakowaniu piktogram potwierdzający, że zestaw nie zawiera lateksu. Opakowanie zbiorcze (karton) zabezpieczone dodatkowo wewnętrznie workiem z folii PE. | szt. | 50
6 | Serweta chirurgiczna, jałowa, przylepna, rozmiar 50/ 60 cm. Bez zawartości celulozy ani wiskozy. Wykonana z laminatu folii polietylenowej i włókniny polipropylenowej o min.gramaturze 62 g/ m², odporność na przenikanie cieczy - min. 200 cm H2 O, zdolność absorpcji cieczy – min. 300 %. Serweta w opakowaniu typu „folia-papier” zgodnym z normami MDD 93/42, PN EN 13795:2011, EN ISO 11135 -1:2007 oraz EN 556 – 1:2001, posiadającym etykietę zawierającą nazwę wyrobu w języku polskim, nazwę producenta, numer referencyjny produktu, skład zestawu, numer serii i datę ważności. Dodatkowo minimum dwie samoprzylepne naklejki transferowe umożliwiające wklejenie do dokumentacji szpitalnej, zawierające nazwę dostawcy, numer referencyjny, numer serii i datę ważności. Opakowanie zbiorcze (karton) zabezpieczone dodatkowo wewnętrznie workiem z folii PE. | szt. | 50
7 | Serweta chirurgiczna, jałowa, rozmiar 50/ 60 cm. Bez zawartości celulozy ani wiskozy. Wykonana z laminatu folii polietylenowej i włókniny polipropylenowej o min. gramaturze 62 g /m², odporność na przenikanie cieczy - min. 200 cm H2 O zdolność absorpcji cieczy – min. 300 %. Serweta w opakowaniu typu „folia-papier” zgodnym z normami MDD 93/42, PN EN 13795:2011, EN ISO 11135 -1:2007 oraz EN 556 – 1:2001, posiadającym etykietę zawierającą nazwę wyrobu w języku polskim, nazwę producenta, numer referencyjny produktu, skład zestawu, numer serii i datę ważności. Dodatkowo minimum dwie samoprzylepne naklejki transferowe umożliwiające wklejenie do dokumentacji szpitalnej, zawierające nazwę dostawcy, numer referencyjny, numer serii i datę ważności. Na opakowaniu piktogram potwierdzający, że zestaw nie zawiera lateksu. Opakowanie zbiorcze (karton) zabezpieczone dodatkowo wewnętrznie workiem z folii PE. | szt. | 50
8 | Śliniak ochronny jednorazowego użytku,wzmocniony kolorową folią, wiązany, z kieszenią o rozmiarach 38 cm x 50 cm x 14 cm (głębokość kieszeni o tolerancji rozmiaru +/- 3cm) lub śliniak stomatologiczny w wymiarze 38 cm x 49 cm, składający się z dwóch warstw bibuły i warstwy folii, gramatura 54g/ m2 z kieszenią 14cm /+/-1cm - na dole i trokami do wiązania na górze. 1 op. a 50 szt. | op. | 20
Razem |  |  |  |  | 0 | X | 0

## ZESTAW NR 6
Zestaw Nr 6
Lp. | Nazwa produktu | jedn. miary | ilość | cena jedn. netto [zł] | wartość netto [zł] | VAT [%] | wartość brutto [zł] | numer katalogowy/ ilość w op. zbior. | Kod Basic UDI-DI dla wyrobu medycznego (lub inny, np. EAN), lub nie dotyczy | nazwa handlowa/producent | Klasa Wyrobu Medycznego
1 | Cewnik Foleya, lateksowy, silikonowany obustronnie, dwudrożny, obsługiwany strzykawkami luer i luer-lock. Pakowany podwójnie w wewnętrzny worek foliowy i zewnętrzne opakowanie folia - papier, długość cewników standardowa 40 cm +/-1 cm dla mężczyzn i 24 cm +/-1 cm dla kobiet. Balon 5-10 ml dla CH12-14 i 5-15 ml dla CH16-24, sterylny, jednorazowego użytku. Rozmiary: CH12, CH14, CH16, CH18, CH20, CH22, Ch24. Ilości do wyboru przy zamówieniu. | szt. | 700
2 | Cewnik Foleya 100% silikonowy, dwudrożny, obsługiwany strzykawkami luer i luer-lock. Pakowany podwójnie w wewnętrzny worek foliowy i zewnętrzne opakowanie folia -papier. Długość cewników standardowa 40 cm +/-1 cm dla mężczyzn i 24 cm +/-1 cm dla kobiet. Balon10 ml, w komplecie strzykawka min. 10 ml, fabrycznie napełniona roztworem wodnym 10% gliceryny. Dwie samoprzylepne etykiety identyfikujące do dokumentacji. Sterylny, jednorazowego użytku. Rozmiary: CH14, CH16, CH18, CH20, CH22. Ilości do wyboru przy zamówieniu. | szt. | 40
3 | Cewnik NELATON, jednorazowego użytku, wykonany z elastycznego PCV, odpornego na załamania i skręcanie. Wyposażony w dwa boczne otwory o łagodnie wyoblonych krawędziach, przeźroczysty dren umożliwiający kontrolę wzrokową. Kolorystyczne oznaczenie rozmiaru na łączniku, pakowany w opakowanie folia-papier, sterylny. Rozmiar CH16 - 18 x 40 cm.Ilości do wyboru przy zamówieniu. | szt. | 10
4 | Cewnik TIEMMAN jednorazowego użytku wykonany z elastycznego PCV, odpornego na załamania i skręcanie, wyposażony w dwa boczne otwory o łagodnie wyoblonych krawędziach. Przeźroczysty dren umożliwiający kontrolę wzrokową, kolorystyczne oznaczenie rozmiaru na łączniku. Pakowany w opakowanie folia-papier, sterylny. Rozmiar CH16 - 18 x 40 cm. Ilości do wyboru przy zamówieniu. | szt. | 10
5 | Cewnik do karmienia chorych, jednorazowego użytku, sterylny, pakowany papier-folia. Wymagane na opakowaniu indywidualnym: min. data ważności, nr serii, nazwa producenta, opisy w języku polskim, kolorowe konektory oznaczające rozmiar, cyfrowe oznaczenie głębokości. Wykonany z nietoksycznego, nie drażniącego, miękkiego PCV, z zatyczką, długość od 400 mm do 1000 mm. Rozmiary CH10, CH12, CH14. Ilości do wyboru przy zamówieniu. | szt. | 10
6 | Cewnik do podawania tlenu przez nos dwudrożny dł. min. 2000 mm, jednorazowego użytku, jałowy, sterylizowany w tlenku etylenu. Końcówka donosowa wykonana z miękkiego plastyfikatu, przewód tlenowy nie załamujący się, z niedrażniącymi końcówkami do nosa. Wymagane na opakowaniu indywidualnym: min. data ważności, nr serii, nazwa producenta, opisy w języku polskim. | szt. | 900
7 | Cewnik do odsysania, sterylny, jednorazowego użytku, pakowany na wprost w opakowanie papier-folia. Wykonany z nietoksycznego, nie drażniącego, miękkiego, o satynowej powierzchni PCV, odpornego na załamania i skręcenie się. Końcówka atraumatycznie zaokrąglona, 1 otwór centralny i min. 2 naprzeciwległe otwory boczne, kolory łącznik oznaczający rozmiar, numeryczne oznaczenie rozmiaru na samym wyrobie i opakowaniu jednostkowym. Rozmiary: CH12, CH14, CH16, CH18, o długości 60 cm. Wymagane na opakowaniu indywidualnym: min. data ważności, nr serii, nazwa producenta, opisy w języku polskim. | szt. | 650
8 | Cewnik do odsysania, sterylny, jednorazowego użytku, pakowany na wprost w opakowanie papier-folia. Wykonany z nietoksycznego, nie drażniącego, miękkiego, o satynowej powierzchni PCV, odpornego na załamania i skręcenie się. Końcówka atraumatycznie zaokrąglona, 1 otwór centralny i min. 2 naprzeciwległe otwory boczne. Kolorowyy łącznik oznaczający rozmiar, numeryczne oznaczenie rozmiaru na samym wyrobie i opakowaniu jednostkowym. Rozmiary: CH 6, CH 8, CH10, o długości 40 cm. Wymagane na opakowaniu indywidualnym: min. data ważności, nr serii, nazwa producenta, opisy w języku polskim. | szt. | 50
9 | Cewnik do odsysania w systemie zamkniętym, do rurek intubacyjnych długość 54 cm i tracheotomijnych (30,5 cm) z terminem użytkowania do 72 godzin. Jednoelementowa, samo domykająca się zastawka komory płuczącej oddzielająca samoistnie cewnik w momencie uruchomienia podciśnienia, dodatkowa zastawka czyszcząca cewnik typu peep. W jednym zestawie osobno zapakowane minimum 12 fiolek soli fizjologicznej a 15 ml, system sterylizowany inną metodą niż EO. | szt. | 10
10 | Dren balonowy niejałowy, wykonany z PVC. Poszerzenie balonik co każde 91 cm. Pakowany w jednym zwoju po 50 m. | op. | 50
11 | Dren łączący do odsysania z łącznikiem Kapkon. Wykonany ze specjalnej twardości tworzywa PCV zapewniający elastyczność i miękkość drenu oraz odpowiednią twardość zapobiegającą zasysaniu nawet przy stosowaniu wysokich ciśnień. Gładka powierzchnia wewnętrzna drenu, zapobiegająca osadzaniu się odsysanej wydzieliny na ściankach i zapewniająca optymalny przepływ. Możliwość kontroli siły ssania. Zakończenie drenu typ Kapkon - lejek z pierścieniami ułatwiającym mocny docisk do zakończeń ssaka. Możliwość podłączenia cewnika do odsysania górnych dróg oddechowych z urządzeniem ssącym. Rozmiary do wyboru: CH 24, CH30, dł. 210 cm. | szt. | 10
12 | Dren łączący do odsysania STANDARDOWY, opis jw. Zakończenie drenu typ lejek-lejek z pierścieniami ułatwiającymi mocny docisk do zakończeń ssaka. Do podłączenia końcówki z urządzeniem ssącym. Rozmiary do wyboru: CH24, CH30, dł. 210 cm. | szt. | 10
13 | Dren do tlenu jałowy. Długość 2,1 m. | szt. | 100
14 | Dren do tlenu jałowy. Długość 4,26 m. | szt. | 50
15 | Dren do tlenu jałowy. Długość 7,62 m. | szt | 50
16 | Filtr do ssaka Askir C 30. | sz | 30
17 | Kleszczyki chirurgiczne typu Kocher proste. Jałowe, jednorazowego użytku, wykonane ze stali chirurgicznej. Wymiar 140 mm, 2 ząbki na końcu typ 1:2, końcówki rowkowane poprzeczne. Pakowany pojedynczo. Opakowanie typu "folia-papier" z istotnymi informcjami terapeutycznymi, oznaczeniem producenta, datą ważności, serią. Op. a 25 szt. | op. | 2
18 | Kleszczyki zaciskowe typu Halsted-Mosquito proste. Jałowe, jednorazowego użytku, wykonane ze stali chirurgicznej. Rodzaj pean, wymiar 125 mm. Pakowany pojedynczo. Opakowanie typu "folia-papier" z istotnymi informcjami terapeutycznymi, oznaczeniem producenta, datą ważności, serią. Op. a 25 szt. | op. | 2
19 | Maska tlenowa z workiem i drenem. Wykonana z miękkiego, czystego winylu, polepszająca samopoczucie pacjentów, posiadająca klipsy nosowe zwiększające komfort użytkowania. Gumka do mocowania za uszami pacjenta. Rozmiary: S - XL. Ilości do wyboru przy zamówieniu. | szt. | 250
20 | Maska krtaniowa z PVC z silikonowym mankietem. Zintegrowany optyczny element monitorujący ciśnienie w mankiecie, zapewniający ciągłą i szybką informację wizualną o wartości ciśnienia w masce, jednorazowego użytku, sterylna w rozmiarze 1,5 - 5. Ilości do wyboru przy zamówieniu. | szt. | 10
21 | Maska krtaniowa bezlateksowa, jednorazowego użytku,. Wykonana z PCV, bez ftalanów. Wzmocniony koniuszek mankietu oporny na podwijanie. Mankiet miękki, balonik kontrolny umożliwiający identyfikację rozmiaru maski i stopień wypełnienia mankietu. Znaczniki gębokości do kontroli usytuowania maski. Rozmiary: Nr 2, Nr 3, Nr 4, Nr 5, Nr 6. Ilości do wyboru przy zamówieniu. | szt. | 20
22 | Maska krtaniowa wykonana z medycznego silikonu. Produkt jałowy, j.u., bez zawartości lateksu i ftalanów. Przezroczysta, delikatny mankiet, anatomiczne wygięcie ułatwiające wprowadzanie rozmiar. Zakres wagi i objętość mankietu oznaczone na tubusie. Barwny kod rozmiarów, uniwersalny łącznik 15 mm. Rozmiary: Nr 2; Nr 2,5; Nr 3; Nr 4; Nr 5. Ilości do wyboru przy zamówieniu. | szt. | 20
23 | Maska nadkrtaniowa jednorazowego użytku, wykonana z termoplastycznego elastomeru bez PCV i lateksu. Kanał gastryczny, zintegrowany bloker zgryzu, nienadmuchiwany mankiet, stabilizator położenia w jamie ustnej. Na masce oznaczenie logo producenta lub nazwa własna oraz wyraźne oznaczenie rozmiaru i zakresu wagi. Dostępna w min. 7 rozmiarach do wyboru przy zamówieniu. | szt. | 50
24 | Maska twarzowa, jednorazowa do AMBU dla dorosłych. Wykonana z PP klasy medycznej i TPE, bez PCV i ftalanów. Anatomiczny kształt, przezroczysty korpus, miękki nie nadmuchiwany mankiet uszczelniający. Kolorystyczne oznaczenie w zależności od rozmiaru. Dostępne w min. trzech rozmiarach. Ilości do wyboru przy zamówienmiu. | szt. | 50
25 | Maska twarzowa wykonana ze 100% przezroczystego silikonu, wielorazowa do resuscytatora. Miękki, wywinięty do wewnątrz mankiet uszczelniający, możliwość sterylizacji w autoklawie w temp. do 134 °C. Rozmiary do wyboru: 2 - 5. | szt. | 10
26 | Łyżka jednorazowa, metalowa, światłowodowa MACINTOSH. Rozmiar "0 - 5" dopuszczona do obrotu i używania na terytorium RP zgodnie z obowiązującymi przepisami prawa. Opis każdego opakowania w języku polskim z datą ważności. Łyżka musi być kompatybilna z rękojeścią FARUM. | szt. | 50
27 | Prowadnica do rurek intubacyjnych. Rozmiary (1,9, 2,0, 2,2 o dł. 230 mm), (3,0, 4,0 o dł. 340 mm), (4,0 o dł. 600 mm), (5,0 o dł. 370 mm), (5,0 o dł. 600 mm). Jałowa jednorazowego użytku, bez lateksu i ftalanów. Data ważności, producent, numer serii nadrukowane na opakowaniu. | szt. | 15
28 | Rurka ustno-gardłowa Typ Guedel, jednoczęściowa, atraumatycznie wykonana z antyalergicznych materiałów, sterylna, pojedynczo pakowana. Rozmiary do wyboru od 000 do 5,0 - kodowane kolorami. Data ważności, producent, numer serii nadrukowane na opakowaniu jednostkowym. | szt. | 70
29 | Rurka do intubacji bez mankietu. Sterylna, jednorazowego użytku, pakowana pojedynczo, posiadająca nitkę radiacyjną widoczną w promieniach RTG, skalowana co 0,5 cm. Data ważności, producent, numer serii nadrukowane na opakowaniu jednostkowym. Rozmiar 2,0 i rozmiar 3,0. Ilości do wyboru przy zamówieniu. | szt. | 10
30 | Rurka do intubacji z mankietem uszczelniającym. Sterylna, jednorazowego użytku, pakowana pojedynczo, posiadająca nitkę radiacyjną widoczną w promieniach RTG, wykonana z atraumatycznego, silikonowanego PCV. Data ważności, producent, numer serii nadrukowane na opakowaniu jednostkowym, o rozmiarach od 2,0 Ø do 10,0 Ø. Ilości do wyboru przy zamówieniu. | szt. | 80
31 | Stabilizator do mocowania rurki intubacyjnej. Wyposażony w zakręcany uchwyt stabilizujący rurkę, gryzak zapobiegający uszkodzeniu rurki przez pacjenta, mocowanie stabilizatora za pomocą rzepów. | szt. | 20
32 | System do kontrolowanej zbiórki luźnego stolca. Jednorazowego użytku z silikonowym rękawem odprowadzającym o długości 167 cm z balonikiem retencyjnym, z barwnie oznaczoną na niebiesko kieszonką do umieszczenia palca wiodącego, z portem na worek korekcyjny. Z rękawem zintegrowane wyraźnie oznaczone porty do napełniania balonika retencyjnego z systemem sygnalizacji poziomu wypełnienia balonika oraz do irygacji. Klamra zamykająca światło drenu. Dodatkowy port do pobierania próbek stolca. W zestawie 3 worki o pojemności 1000 ml do zbiórki stolca z zastawką zabezpieczającą przed wylaniem zawartości, skalowane co 25 ml oraz z filtrem węglowym. Pasek koralikowy do podwieszania, kompatybilny z ramami łóżek IT oraz z miejscem na opis. Sytem przebadany klinicznie, czas utrzymania do 29 dni, biologicznie czysty. | szt. | 2
33 | Trójnik do cewników i drenów z giętkimi przedłużkami o długości 45 mm (tolerancja +/- 3 mm) zakończone 3 gładkimi łącznikami. Wyrób medyczny niejałowy, jednorazowego użytku. | szt. | 250
34 | Worek wymienny do zamkniętego systemu do kontrolowanej zbiórki luźnego stolca, jak powyżej - przeźroczysty, skalowany co 25 ml, numerycznie co 100 ml, z filtrem węglowym o wysokiej absorpcji zapachów, z zastawką antyzwrotną zabezpieczającą przed wylaniem zawartości. | szt. | 10
35 | Worki do dobowej zbiórki moczu z zastawką i zaworem spustowym typu T, o pojemności od 2 - 2,5 litra, długość drenu od 90-150 cm, ze skalą pojemności na ściance worka, pakowane indywidualnie. Wymaga się opisu na opakowaniu indywidualnym: min. data ważności, nr. serii, opisy w języku polskim - sterylny | szt. | 850
36 | Worek do godzinowej zbiórki moczu dla dorosłych. Łączna pojemność min. 2,5 litra, długość dwuświatłowego drenu od 90-150 cm, komora pomiarowa o pojemności min. 0,5 litra o dokładności pomiaru min. co 1ml do min. 40ml. Minimum dwie zastawki antyrefluksyjne (w worku zbiorczym i łączniku drenu), min. dwa filtry hydrofobowe, ze skalą pojemności na ściance worka zbiorczego, port do pobierania próbek moczu, pakowane indywidualnie. Wymaga się opisu na opakowaniu indywidualnym: min. data ważności, nr. serii, opisy w języku polskim - sterylny. | szt. | 10
37 | Woreczki do pobierania próbek moczu dla noworodków i dzieci. Sterylne, wykonane z najwyższej jakości antyalergicznych materiałów, z delikatnej ale mocnej folii PE, bez zawartości lateksu. Pojemność 100 ml, samoprzylepna część worka pokryta antyalergicznym klejem. Dostępne w wersji dla dziewczynek i chłopców. | szt. | 20
38 | Wieszak do worków na mocz, uniwersalny, do zamocowania worka o poj. 2 - 2,5 litra. | szt. | 250
39 | Wkład jednorazowy o pojemności 2,5 l do zbiorników Medela. Dwa uchwyty przy wkładzie, zabezpieczenie zwrotne przed cofaniem się wydzieliny, ochrona przeciw bryzgową i łącznik kątowy. | szt. | 20
40 | Wkład workowy o pojemności 2000 ml z zaworem aspirator do kanistra o pojemności 2 l. Kompatybilny z systemem Serres. W przypadku propozycji innego systemu niż posiada zamawiający oferent zobowiązany będzie do nieodpłatnego dostarczenia i montażu 10 szt. kanistrów. Wkład i zestaw z poz. 40-41 od tego samego producenta. | szt. | 288
41 | Wkład workowy - zestaw - o pojemności 2000 ml wraz z drenem o dł. 180 cm zakończonym przesuwnym regulatorem siły ssania. Wkład workowy, dren i regulator zapakowane w jednym opakowaniu. Kompatybilny z systemem Serres. | zestaw | 500
42 | Wkład workowy systemu FLOVAC, jednorazowego użytku o pojemności 2000 ml - kompatybilny z ssakiem ASKIR C30. | szt. | 120
43 | Wymiennik ciepła i wilgoci dla pacjentów z tracheostomią (dla swobodnie oddychających pacjentów) typu sztuczny nos, z portem do podawania tlenu i odsysania. Wydajność nawilżania min. 28 mg H2O /l przy VT 500 ml, utrata wilgotności max. 11mg H20/ l przy VT 500 ml. Przestrzeń martwa max. 16 ml, waga max. 9 g, sterylny, opakowanie typu folia-papier. | szt. | 20
44 | Zatyczka do cewnika stożkowa, gładka, sterylnie pakowana, kompatybilna z zamknietymi zestawami do nawilżania apirogenną wodą w terapii inhalacyjnej pojemnikiem poz. 55-56. | szt. | 200
45 | Zatyczka do cewnika, sterylna, uniwersalna, ze schodkowym zakończeniem i uchwytem motylkowym. | szt. | 200
46 | Zestaw do cewnikowania. Skład: 1 x kleszczyki plastikowe 14 cm 5 x kompres z gazy bawełnianej 7,5 x 7,5 cm 1 x pęseta plastikowa 12,5 cm 1 x para rękawiczek diagnostycznych nitrylowych rozmiar M 1 x strzykawkatypu luer 20 ml (zapakowana) 1 x serweta włókninowa 45 x 75 cm (barierowa) 1 x serweta włókninowa 75 x 90 cm z centralnym otworem o śr. 10 cm 4 x tampon z gazy bawełnianej wielkość śliwki 1 x żel poślizgowy w saszetce 2,7 g 1 x woda sterylna w ampułce 20 ml Opakowanie typu sztywny blister. | op. | 25
47 | Zestaw do zakładania szwów. Skład: 1 x kleszczyki plastikowe, 14 cm 1 x pęseta metalowa chirurgiczna, 12 cm 6 x tampon z gazy bawełnianej (tupfer), wielkość śliwki 1 x igłotrzymacz, 12 cm 1 x nożyczki metalowe ostre/ostre, 11 cm 1 x strzykawka typu Luer-Lock 10 ml, (zapakowana) 1 x igła 1,2 mm x 40 mm, 18 G x 11/2 , różowa (zapakowana) 1 x igła 0,8 mm x 40 mm, 21 G x 11/2 , zielona (zapakowana) 1 x serweta włókninowa 50 cm x 50 cm (barierowa) z przylepnym otworem 5 cm x 10 cm 1 x serweta włókninowa nieprzylepna 60 cm x 60 cm (barierowa) Opakowanie typu sztywny blister. | op. | 5
48 | Zestaw do konikoktomii do udrożnienia dróg oddechowych. Ultra cienki mankiet ( w zestawie dla dorosłych) uszczelniający tchawicę, stoper oraz klips bezpieczeństwa. Anatomicznie ukształtowana, zaostrzona kaniula punkcyjna, zintegrowana strzykawka i opaska mocująca. Rozmiary: dla dorosłych z mankietem lub bez do wyboru (4.0 mm), pediatryczna ( bez mankietu) (2.0 mm). Ilości do wyboru przy zamówieniu. | szt. | 2
49 | Zestaw do lewatywy z otworem centralnym i minimum dwoma otworami bocznymi, jednorazowego użytku z kanką plastikową. | szt. | 300
50 | Zestaw do odsysania z tchawicy lub oskrzeli o poj. 10 ml, jałowy. Skład zestawu: przezroczysty skalowany pojemnik stożkow, dwa cewniki do odsysania - złącze lejkowe/męskie; dodatkowa nakrętka; samoprzylepna etykieta pacjenta. | szt. | 700
51 | Zestaw do odsysania z tchawicy lub oskrzeli, o poj. 40 ml, jałowy. Skład zestawu: przezroczysty skalowany pojemnik, odporne na zginanie rurki do łączenia z cewnikami ssącymi, wyjmowane złącze męskie; dodatkowa nakrętka; samoprzylepna etykieta pacjenta. | szt. | 30
52 | Zgłębnik żołądkowy, sterylny, jednorazowego użytku. Wykonany z PVC wysokiej jakości medycznej. Pakowany w opakowaniwe papier-folia. Wymagane na opakowaniu indywidualnym: min. data ważności, nr serii, nazwa producenta, opisy w języku polskim, kolorowe konektory oznaczające rozmiar, cyfrowe oznaczenie głębokości. Zakończony zatyczką i konektorem luer, 2-4 boczne otwory, długość min. 100 cm, Rozmiary do wyboru przy zamówieniu: CH10, CH14, CH16, CH 18. | szt. | 30
53 | Zgłębnik żołądkowy, 100% silikonowy, sterylny, jednorazowego użytku, pakowany papier-folia. Wymagane na opakowaniu indywidualnym: min. data ważności, nr serii, nazwa producenta, opisy w języku polskim lub graficzne oznaczenie zgodne w wymogami, oznaczenie głębokości. Zakończony zintegrowaną zatyczką, 2 - 4 boczne otwory. Rozmiary do wyboru przy zamówieniu: CH10 dł. min. 80 cm i CH12 - CH18 dł. min. 100 cm. | szt. | 20
54 | Zgłębnik dwunastniczy, sterylny, jednorazowego użytku. Wykonany z PVC wysokiej jakości medycznej. Pakowany papier-folia. Wymagane na opakowaniu indywidualnym: min. data ważności, nr serii, nazwa producenta, opisy w języku polskim, kolorowe konektory oznaczające rozmiar, cyfrowe oznaczenie głębokości. Zakończony zatyczką i konektorem luer, 4 boczne otwory, długość min. 125 cm. Rozmiary do wyboru przy zamówieniu: CH12 - CH18. | szt. | 20
55 | Zamknięty system do nawilżania o pojemności min. 450 ml, napełniony wodą do terapii inhalacyjnej spełniającą normę USP 43, umożliwiający prowadzenie długotrwałej inhalacji bez ryzyka zakażenia przy więcej niż jednym pacjencie, co jest potwierdza dołączonymi do oferty badaniami. Okres stosowania wody minimum 35 dni przy terapii inhalacyjnej. Wymagane potwierdzenie maksymalnego czasu użyteczności systemu oryginalną deklaracją producenta oraz na każdym indywidualnym pojemniku. Zintegrowana zatyczka ujścia do cewnika tlenowego, ostrzegawczy sygnał dzwiekjowy wystąpienia okluzji generowany przy ciśnieniu 10 PSI. Ilość otworów dyfuzora ≥ 14, garficzna instrukcja na każdym indywidualnym pojemniku. W zestawie indywidualnie pakowana głowica łącząca reduktor z pojemnikiem (sterylna lub czysta mikrobiologicznie). | szt. | 600
56 | Zamknięty system do nawilżania o pojemności 325-350ml, napełniony jałową, wodą do terapii inhalacyjnej spełniającą normę sterylności USP 71 i zawierający mikrodyfuzory, Produkt wolny od DEHP, PVC, lateksu, konserwantów i niepirogenny. W zestawie indywidualnie pakowana głowica łącząca reduktor z pojemnikiem (sterylna lub czysta mikrobiologicznie). | szt. | 200
57 | Żel do cewnikowania, sterylny, w strzykawce poj. 5 - 6 ml. | szt. | 700
Razem |  |  |  |  | 0 | X | 0

## ZESTAW NR 7
Zestaw Nr 7
Lp. | Nazwa produktu | jedn. miary | ilość | cena jedn. netto [zł] | wartość netto [zł] | VAT [%] | wartość brutto [zł] | numer katalogowy/ ilość w op. zbior. | Kod Basic UDI-DI dla wyrobu medycznego (lub inny, np. EAN), lub nie dotyczy | nazwa handlowa/producent | Klasa Wyrobu Medycznego
1 | Basen sanitarny z pokrywą. | szt. | 25
2 | Czepek do mycia głowy pacjenta, nie wymagający dodadkowego namoczenia głowy. | szt. | 60
3 | Filtr antybakteryjny do aparatu AMBU "HEADSTAR ". | szt. | 30
4 | Kaczka sanitarna, męska, plastikowa z rączką. | szt. | 30
5 | Kasetka na leki: długości około 22 cm., szerokość ok. 6 cm. 4 komory na leki oznakowane: rano, południe, wieczór, noc = ok. 15 cm. 15 + 6 cm powierzchni na opis : imię i nazwisko pacjenta, nazwy leków. Część z pojemnikami wykonana z nieprzezroczystego tworzywa, część wierzchnia z tworzywa przeźroczystego. | szt | 150
6 | Kieliszek do leków j. u. bez pokrywki, opakowanie a 90 szt. | op. | 300
7 | Kieliszek do leków j. u. z pokrywką kolor: żółty i biały (cytostatyki doustne żółte). Ilości do wyboru przy zamówieniu, op. a 90 szt. | op. | 400
8 | Koc ratunkowy foliowy, termiczny. Wykonany z metalicznej folii PET (srebrno - złoty), odporny na uszkodzenia, hipoalergiczny. Rozmiar 210 - 240 x 160 cm. | szt. | 20
9 | Koc termiczny jednorazowego użytku o wymiarach 210 x 110 cm. Warstwa zewnętrzna - włóknina o gramaturze min. 22 g/ m2. Warstwa wewnętrzna - poliester o gramaturze min. 60 g/ m2, z przeszyciami na całej powierzchni, zapobiegającymi przemieszczaniu się elementów poszczególnych warstw. Zgodne z normą EN 13795. | szt. | 100
10 | Komplet pościeli jednorazowej z miękkiej trzywarstwowej włókniny polipropylowej o gramaturze 20-30 g/ m2. Wymiary poszwa 140 - 160 x 200 - 230 cm, prześcieradło 140 - 150 x 210 - 240 cm, poszewka 70 x 80cm. | szt. | 60
11 | Kompres / okład żelowy, ogrzewający lub chłodzący. Rozmiar 30 x 20 cm (tolerancja +/- 5cm). | szt. | 5
12 | Kompres / okład żelowy, ogrzewający lub chłodzący. Rozmiar 40 x 30 cm (tolerancja +/- 5cm). | szt. | 5
13 | Lancety do testów alergologicznych, wykonane ze stali nierdzewnej. Posiadający specjalną końcówkę kłującą o długości ok. 0,9 mm. | szt. | 1000
14 | Lusterko laryngologiczne z rączką nr 8. | szt. | 10
15 | Miski nerkowate papierowe, jednorazowego użytku, o poj. 700 ml. | szt. | 2000
16 | Myjki jednorazowe, nasączone środkiem myjącym o naturalnym pH, wykonana z dwóch warsw: przednia-podkład watolinowy z mydłem, tylna – podkład watolinowy. Zgrzewana termicznie. | szt. | 16000
17 | Myjki jednorazowe, suche, nienasączone. | szt. | 50
18 | Naklejki samoprzylepne do opisu probówek, papierowe o wymiarach 38 - 40 x 20 - 23 mm bez nadruku op = 1000 szt. (tolerancja +/- 3 mm). | op. | 5
19 | Nici chirurgiczne sterylne Poliamidowe, monofie, niewchłaniające (z igłą) się 3/8 koła, 24 mm Nr. 3 i Nr. 4. | szt. | 100
20 | 0paska identyfikacyjna na zwłoki, z możliwością naniesienia danych osobowych imię i nazwisko, pesel, data i godzina zgonu, foliowa dł. metryczki 8 x 10 - 15 cm szer. 6,3 - 8 cm, łączna długość paska min. 24,5 - 25 cm. | szt. | 150
21 | Pinceta anatomiczna jednorazowego użytku, sterylna, pakowana pojedynczo papier-folia. Wymaga się opisu na opakow. indywidualnym: data produkcji, data ważności, nr. serii, opisy w języku polskim. | szt. | 50
22 | Pojemnik na zużyty sprzęt medyczny, jednorazowy, plastikowy (żółty, czerwony) o pojemności 0,7 l lub 0,5 - 0,8 l z otworem wrzutowym ok. 6 cm i nacięciem w pokrywie do zdejmowania igieł. Twardościenny, uniemożliwiający ponowne otwarcie po zamknięciu. Ilości do wyboru przy zamówieniu. | szt. | 150
23 | Pojemnik na zużyty sprzęt medycznyo pojemności 1,0 l. Jednorazowy, plastikowy (żółty, czerwony), twardościenny, uniemożliwiający ponowne otwarcie po zamknięciu. Ilości do wyboru przy zamówieniu. | szt. | 600
24 | Pojemnik na zużyty sprzęt medyczny, jednorazowy, plastikowy (żółty, czerwony) o pojemności 2,0 l. Wysokość min. 22 cm. Twardościenny, uniemożliwiający ponowne otwarcie po zamknięciu. Ilości do wyboru przy zamówieniu. | szt. | 1600
25 | Pojemnik na zużyty sprzęt medyczny, jednorazowy, plastikowy (żółty, czerwony) o pojemności 4,5 do 5 l. Twardościenny, uniemożliwiający ponowne otwarcie po zamknięciu. Ilości do wyboru przy zamówieniu. | szt. | 600
26 | Pojemnik na zużyty sprzęt medyczny, jednorazowy, plastikowy (żółty, czerwony) o pojemności 10 l. Twardościenny, uniemożliwiający ponowne otwarcie po zamknięciu. Ilości do wyboru przy zamówieniu. | szt. | 500
27 | Pojemnik na próbki histopatologiczne z 40 ml 10 % formaliny z zakręcana nakrętką - opakowanie a 100 szt. Wymagany statyw na dostarczona probówkę w zależności od rozmiaru. | op. | 10
28 | Pojemniki do dobowej zbiórki moczu 2 - 2,5 litra, nieprzeźroczyste ze szczelną zakrętką plastikową. | szt. | 20
29 | Pojemniki na mocz o poj 120-150 ml zakręcane z podziałką. | szt. | 900
30 | Probówki stożkowe 7 ml z korkiem. | szt. | 500
31 | Probówki typu FALCON o poj. 50 ml z korkiem, sterylne. | szt. | 1500
32 | Ręczniki kąpielowe z włókniny 150 cm x 70 cm, jednorazowe. | szt. | 100
33 | Ręczniki z włókniny 70cm x 40 cm, jednorazowe. | szt. | 200
34 | Rurki sigmoidoskopowe 25 cm, jednorazowego użytku, op. a 25 szt. | op. | 2
35 | Skalpel jednorazowego użytku, sterylny, ze stali węglowej z rękojeścią. Opakowanie a 10 sztuk. | op. | 10
36 | Szyna usztywniająca Kramera metalowa z powleczeniem. Rozmiary: 150 x 15 cm i 60 x 7 cm. Ilości do wyboru przy zamówieniu. | szt. | 10
37 | Staza automatyczna. | szt. | 50
38 | Staza gumowa / silikonowa. | szt. | 25
39 | Szpatułka drewniana, pakowana pojedynczo, sterylna opakowanie zbiorcze a 100 szt. | op. | 25
40 | Worki na zwłoki, foliowe, czarne, zamykane na zamek. | szt. | 125
Razem |  |  |  |  | 0 | X | 0

## ZESTAW NR 8
Zestaw Nr 8
Lp. | Nazwa produktu | jedn. miary | ilość | cena jedn. netto [zł] | wartość netto [zł] | VAT [%] | wartość brutto [zł] | numer katalogowy/ ilość w op. zbior. | Kod Basic UDI-DI dla wyrobu medycznego (lub inny, np. EAN), lub nie dotyczy | nazwa handlowa/producent | Klasa Wyrobu Medycznego
1 | Mata do bezpiecznego przygotowywania i podawania leków cytostatycznych trzywarstwowa. Wierzchnia warstwa wykonana z siatki (pory 1 mikrometr) polietylenowej antypoślizgowej, gramatura 97,3 g/ m2, chłonność min 880ml/m2. Spodnia warstwa nieprzepuszczalna dla cieczy. Rozmiar 420 x 260 mm, sterylna. | szt. | 50
2 | Mata do bezpiecznego przygotowywania i podawania leków cytostatycznych trzywartwowa. Wierzchnia warstwa wykonana z siatki (pory 1 mikrometr) polietylenowej antypoślizgowej, gramatura 97,3 g/ m2, chłonność min 880 ml/ m2. Spodnia warstwa nieprzepuszczalna dla cieczy. Rozmiar 560 x 410 mm, sterylna. | szt. | 40
3 | Marker permanentny do opisywania leków w komorze laminarnej (cytostatycznej) w polu sterylnym. Dodatkowo w opakowaniu dziewięć naklejek 50 mm x 12 mm do oklejania produktów gotowych i gumka do podtrzymywania. Jednorazowego użytku, sterylny. | szt. | 20
4 | Osłona na butelkę/worek - ochrona leku światłoczułego, cytotoksycznego, w kolorze zielonym lub żółtym, z wycięciem na uchwyt pojemnika, zamykany strunowo. Rozmiary: 500 - 1000 ml - 20 x 30 cm oraz 250 ml - 500 ml. Ilości do wyboru przy zamowieniu. | szt. | 70
5 | Sterylna ścierka bezpyłowa do czyszczenia powierzchni i kontaktu z lekami cytostatycznymi. Wykonana z materiału: mieszanka wiskoza / polyester. Bez lateksu. Gramatura 65 g/ m2, składana. Wchłanialna objetość płynu ≤ 70 ml, rekomendowane użycie ze środkiem alkaicznym do Ph11 lub alkoholem 70%, rozmiar 380 x 300cm. Przydatność w boksie czystym: ISO klasa 5. Op. a 2 szt.. | szt. | 100
6 | Zestaw ratunkowy do usuwania skażenia cytostatykami. Produkt zarejestrowany jako środek ochrony osobistej (PPE). Zoptymalizowany do usuwania cytostatyków wszystkich typów. Rekomendowany przez DGOP oraz ESOP. Skład zestawu: 1. kombinezon ochronny – 1 szt; 2. rękawice ochronne odporne na cytostatyki – 1 para; 3. rękawice żółte odporne na uszkodzenia mechaniczne – 1para; 4. obuwie ochronne 1 para; 5. maska ochronna FFP3 – 1 szt; 6. gogle ochronne – 1 szt; 7. marker do oznaczenia obszaru skażenia lekiem – 1 szt; 8. butelka z H2O – 1 szt; 9. łopatka – szpatułka – 1 szt; 10. szufelka – 1 szt; 11. torba do utylizacji 1 + 2 szt; 12. szczypce drewniane – 1 szt; 13. mata chłonna ChemoSorb – 1 szt; 14. ściereczki Isysoft – 6 szt; 15. niebieski worek na odpady – 1 szt; 16. specjalny worek na odpady zabezpieczający wydostanie się cytostatyku – 1 szt; 17. opaski zaciskowe – 2 szt; 18. tabliczka informacyjna / obrazkowa (oznaczenie miejsca skażenia miejsca) – 1 szt; 19. Instrukcja dla użytkownika - 1 szt; 20. raport z wypadku – 1 szt. | szt. | 2
Razem |  |  |  |  | 0 | X | 0

## ZESTAW NR 9
Zestaw Nr 9
Lp. | Nazwa produktu | jedn. miary | ilość | cena jedn. netto [zł] | wartość netto [zł] | VAT [%] | wartość brutto [zł] | numer katalogowy/ ilość w op. zbior. | Kod Basic UDI-DI dla wyrobu medycznego (lub inny, np. EAN), lub nie dotyczy | nazwa handlowa/producent | Klasa Wyrobu Medycznego
1 | Elektrody do PSG typu klips z przewodem 100 cm, opakowanie do aparatu NOX. | op. | 2
2 | Elektrody do PSG typu "złote miseczki" z przewodem 100 cm, do aparatu NOX. Op. x 1 | op. | 1
3 | Emulsja ścierna do czyszcenia skóry w celu przygotowania do badań polisonografii. Do stosowania z apartaem polisonograficznym NOX będącym na wyposażeniu szpitala. Op. a 3 szt. | op. | 5
4 | Kaniula jednorazowa do badania przepływu filtrem do aparatu NOX. Op. a 40 szt. | op. | 20
5 | Pasta przewodząca EEG. Do stosowania z aparatem do polisonografi NOX, będącym na wyposażeniu szpitala. Op. A 3 szt. | op. | 5
6 | Pasta przewodząco - klejąca z zawartością cementu przeznaczona do badań EEG. Do stosowania z aparatem NOX będącym na wyposażeniu szpitala. Op. a 10 szt. | op. | 3
7 | Pas jednorazowego użytku - RIP - do stosowania z aparatem NOX będącym na wyposażeniu szpitala. Rozmiar Medium. Op a 20 szt.. | op. | 2
8 | Pas jednorazowego użytku - RIP - do stosowania z aparatem NOX będącym na wyposażeniu szpitala. Rozmiar Large. Op. a 20 szt.. | op. | 2
9 | Wiązka 5 elektrod miseczkowych do PSG NOX. | op. | 2
Razem |  |  |  |  | 0 | X | 0
Akcesoria niezbędne do Polisonografu NOX bedącego na wyposażeniu szpitala

## ZESTAW NR 10
Zestaw Nr 10
Lp. | Nazwa produktu | jedn. miary | ilość | cena jedn. netto [zł] | wartość netto [zł] | VAT [%] | wartość brutto [zł] | numer katalogowy/ ilość w op. zbior. | Kod Basic UDI-DI dla wyrobu medycznego (lub inny, np. EAN), lub nie dotyczy | nazwa handlowa/producent | Klasa Wyrobu Medycznego
1 | Elektrody przyssawkowe do EKG, komplet = 6 elektrod. | kpl. | 8
2 | Elektrody przyssawkowe do EKG dla dzieci, komplet = 6 elektrod. | kpl. | 2
3 | Elektrody klamrowe, kończynowe, wielorazowego użytku, komplet = 4 elektrody z dużym kątem odchylenia, przeznaczone również dla osób otyłych. | kpl. | 10
4 | Elektrody klamrowe, kończynowedla dzieci, wielorazowego użytku, komplet = 4 elektrody. | kpl. | 2
5 | Elektroda EKG do HOLTERA EK - S 60 PSG. op. a 50 szt.. | op. | 400
6 | Elektroda do badań EKG, EK - S 45 PSG, op. a 50 szt.. | op. | 20
7 | Elektroda do badań EKG, EK - S 30 PSG, op. a 50 szt.. | op. | 20
8 | Elektrody do defibrylacji do LifePak 20e, op. a 2 szt. | op. | 3
9 | Kable pacjenta od aparatu EKG AT - 3 Schiller (10 odprowadzeń z wtykami bananowymi). | szt. | 2
10 | Kable pacjenta do aparatu EKG BTL 08 (10 odprowadzeń z wtykami bananowymi). | szt. | 3
11 | Kable pacjenta od aparatu EKG AsCard A - 4 - 2001R. (10 odprowadzeń z wtykami bananowymi). | szt. | 1
12 | Pasta Every, przeznaczona do przygotowania skóry pod elektrody jednorazowe przed założeniem holtera EKG i próbą wysiłkową w opakowaniu 160 ml. (dopuszcza się 150 - 250 ml.) | szt. | 15
13 | Papier do EKG z nadrukiem AsCard, wymiar 210 mm x 25 m. | szt. | 150
14 | Papier do EKG E - 300, wymiar 110 mm x 40 m - BTL. | szt. | 100
15 | Papier do EKG AT- 3 Schiller. | szt. | 10
16 | Papier do EKG AsCard, wymiar 110 mm x 10 m. | szt. | 10
17 | Papier USG do aparatu MITSUBISHI P93, wymiar 110 mm x 20 m, K61B. | szt. | 30
18 | Papier termoczuły szer. 57mm x 15 m (dopuszczamy bez nadruku) rekomendowany przez producenta Defi Max. | szt. | 20
19 | Papier termoczuły szer. 57mm x 30 m (dopuszczamy bez nadruku). | szt. | 40
20 | Papier do EKG – AsCard GREEN, wymiary 58 mm x 25 m. | szt. | 20
21 | Papier z nadrukiem do defibrylatorów typu LifePak 20e. Wymiary : 50 cm x 30 m. | szt. | 40
22 | Papier do EKG z nadrukiem do aparatu AsCard GOLD 3. Wymiary: 210 cm x 40 m. | szt. | 15
23 | Papier do drukarki laboratoryjnej – biały, bez nadruku. Wymiary: 110 mm x 40 m. | szt. | 20
24 | Żel do ultrasonografii na bazie wodnej, do stosowania bezpośrednio na skórę i błony śluzowe. Neutralny dla skóry odczyn pH. Średnica butelki od 5,5 do 6 cm. Butelka z aplikatorem. Opakowanie a 0,5 kg/ 0,5 l. Wymagane na opakowaniu indywidualnym: data produkcji, data ważności, nr serii, opisy w języku polskim. | szt. | 160
25 | Żel przewodzący do EKG. Wymagane na opakowaniu indywidualnym: data produkcji, data ważności, nr serii, opisy w języku polskim, opakowanie 0,25kg/ 0,25 l. | szt. | 40
26 | Żel przewodzący do elektrod, do użytku z łyżkami twardymi, opakowanie 250 ml. Wymagane na opakowaniu indywidualnym: data ważności, seria, nazwa producenta. | szt. | 5
27 | Żel do USG Aquasonic100, poj. 250 ml. | szt. | 100
Razem |  |  |  |  | 0 | X | 0

## ZESTAW NR 11
Zestaw Nr 11
Lp. | Nazwa produktu | jedn. miary | ilość | cena jedn. netto [zł] | wartość netto [zł] | VAT [%] | wartość brutto [zł] | numer katalogowy/ ilość w op. zbior. | Kod Basic UDI-DI dla wyrobu medycznego (lub inny, np. EAN), lub nie dotyczy | nazwa handlowa/producent | Klasa Wyrobu Medycznego
1 | Filtr z ustnikiem do analizatora wydychanego tlenku azotu BOSCH, długość całkowita 48 mm, średnica w najszerszym miejscu 45 mm. Wyprofilowany ustnik od strony pacjenta. Wnętrze filtra wypełnione materiałem odprowadzającym wilgoć oraz środowiskowy NO - pasujący do analizatora BOSCH, będącego na wyposażeniu szpitala. | szt. | 300
2 | Spiretta typu ScoutTube do spirometru ultradźwiękowego, z trójkątną wypustką na spirecie – nakierowującą właściwe jej założenie. Długość całkowita sprety - 140 mm, średnica zewnętrzna od strony spirometru - 22 mm a średnica spirety w najszerszym jej miejscu – 42 mm. Wyprofilowany ustnik o owalnym kształcie od strony pacjenta z małym kołnierzykiem do zagryzienia. Kołnierzyk na spirecie powinien być odpowiednio ścięty z jednej strony – pasujący do spirometru typu Ganshorn, będącego na wyposażeniu szpitala. | szt. | 100
3 | Ustniki z filtrem oraz klipsem na nos (zestaw) do bodypletyzmografu GANSHORN (będącego na wyposażeniu szpitala), jednorazowego użytku. Klips w komplecie z ustnikiem wykonany z tworzywa sztucznego POM, przestrzeń martwa filtra < 40 ml o powierzchnia filtra < 54 cm2. Średnica wewnętrzna filtra od strony spirometru – 30 mm a w najszerszym miejscu < 8,5 cm. Wyprofilowany ustnik od strony pacjenta z małym kołnierzykiem do zagryzienia. Efektywność filtracji antybakteryjnej > 99,999% (przy przepływie 750 L/ min) - potwierdzone stosownym dokumentem. Efektywność filtracji antywirusowej > 99,999 % (przy przepływie 750 L/ min.) - potwierdzone stosownym dokumentem. Przepływ badany przy 14 l/ s < 0,9 cm H2O l/ s. Ponadto strony filtra z dwukolorowym oznaczeniem stron pacjent - aparat. Wymaga się dokumentu potwierdzającego skuteczność filtracji cząsteczek koronawirusa SARS-CoV-2 - należy złożyć na wezwanie Zamawiającego. | szt. | 500
4 | Ustniki z filtrem oraz klipsem na nos (zestaw) do spirometru GANSHORN (będącego na wyposażeniu szpitala). Klips w komplecie z ustnikiem wykonany z tworzywa sztucznego POM, przestrzeń martwa filtra < 40 ml o powierzchnia filtra < 54 cm2. Średnica wewnętrzna filtra od strony spirometru – 30 mm a w najszerszym miejscu < 8,5 cm. Wyprofilowany ustnik od strony pacjenta z małym kołnierzykiem do zagryzienia. Efektywność filtracji antybakteryjnej > 99,999 % (przy przepływie 750 L/ min) - potwierdzone stosownym dokumentem. Efektywność filtracji antywirusowej > 99,999 % ( przy przepływie 750 L/min) -potwierdzone stosownym dokumentem. Przepływ badany przy 14 l/ s < 0,9 cm H2O l/ s. Ponadto strony filtra z dwukolorowym oznaczeniem stron pacjent- aparat. Wymaga się dokumentu potwierdzającego skuteczność filtracji cząsteczek koronawirusa SARS-CoV-2 - należy złożyć na wezwanie Zamawiającego. | szt. | 1600
Razem |  |  |  |  | 0 | X | 0

## ZESTAW NR 12
Zestaw Nr 12
Lp. | Nazwa produktu | jedn. miary | ilość | cena jedn. netto [zł] | wartość netto [zł] | VAT [%] | wartość brutto [zł] | numer katalogowy/ ilość w op. zbior. | Kod Basic UDI-DI dla wyrobu medycznego (lub inny, np. EAN), lub nie dotyczy | nazwa handlowa, producent | Klasa Wyrobu Medycznego
1. | Strzykawka bezpieczna trzyczęściowa a 3 ml luer - lock. Strzykawka sterylna, jednorazowa, wyposażona w mechanizm zabezpieczający igłę po iniekcji przed przypadkowym zakłuciem. Igła inaktywowana w cylindrze strzykawki, łamany tłok zabezpieczający przed ponownym użyciem całego zestawu. Skala nominalna, w kolorze czarnym, niezmywalna. Nazwa lub logo producenta oraz nazwa własna na cylindrze strzykawki oraz na opakowaniu jednostkowym. Strzykawki nietoksyczne, niepirogenne, nie zawierające ftalanów, PCV i lateksu. Asortyment poz. 1 - 4 od jednego producenta. Pakowane pojedynczo w blister. Op. a 100 szt. | op. | 15
2. | Strzykawka bezpieczna trzyczęściowa a 5 ml luer - lock, opis j.w. Op. a 100 szt. | op. | 45
3. | Strzykawka bezpieczna trzyczęściowa a 10 ml luer - lock, opis j.w. Op. a 100 szt. | op. | 3
4. | Strzykawka bezpieczna trzyczęściowa a 20 ml luer - lock, opis j.w. Op. a 50 szt. | op. | 3
Razem | Razem |  |  |  | 0 | X | 0

## ZESTAW NR 13
Zestaw Nr 13
Lp. | Nazwa produktu | jedn. miary | ilość | cena jedn. netto [zł] | wartość netto [zł] | VAT [%] | wartość brutto [zł] | numer katalogowy/ ilość w op. zbior. | Kod Basic UDI-DI dla wyrobu medycznego (lub inny, np. EAN), lub nie dotyczy | nazwa handlowa/producent | Klasa Wyrobu Medycznego
1 | Konektor do połączenia strzykawki dojelitowej z końcówka ORAL/ Luer ze zgłębnikiem dojelitowym ENFit / portem medycznym. Wykonany z naturalnego kauczuku bez zawiertości lateksu i DEPH. Opakowanie typu folia-papier. | szt. | 30
2 | Konektor do połączenia zestawu ENFit do podaży dojelitowej lub strzykawki dojelitowej z końcówką ENFit z żeńskimi łącznikami typu Oral / ENLock. Wykonany z naturalnego kauczuku bez zawiertości lateksu i DEPH. Opakowanie typu folia-papier. | szt. | 60
3 | Strzykawka do żywienia Enteralnego z tłokiem w kolorze fioletowym o pojemności 60 ml. Końcówka EnFit, nie kompatybilna ze złączem luer lock. Strzykawka sterylna, jednorazowego użycia, pakowana pojedynczo. | szt. | 40
4 | Zgłębnik PUR do żywienia dożołądkowego lub dojelitowego. Bliższy koniec zgłębnika zakończony złączem ENFit służący do łączenia z zestawami do podaży diet Flocare. Zgłębnik wykonany z miękkiego przeźroczystego poliuretanu, nietwardniejącego przy dłuższym stosowaniu. Oznaczana podziałka, z metalową trójskrętną prowadnicą z kulkową końcówką ułatwiającą jej wprowadzanie do światła oraz 3 cieniodajne linie kontrastujące w promieniach RTG. Dalszy koniec zgłębnika zawierający dwa boczne otwory i jeden centralny przelotowy. Zgłębnik jednorazowego użytku, nie zawierający DEHP, bez lateksu, pakowany pojedyńczo. Na opakowaniu indywidualnym: data produkcji, data ważności, nr serii nazwa producenta - w języku polskim. Rozmiary: CH 8 - 12 /110 cm, CH 10/130 cm, Ch 6/60 cm. Ilości do wyboru przy zamówieniu. | szt. | 10
5 | Zgłęgnik PUR z prowadnicą/z portem, nosowo - żołądkowy do żywienia dojelitowego bezposrednio do żołądka. Wyposażony w dodatkowy port do odbarczania żołądka. Porty umieszczone na oddzielnych przewodach z oddzielnymi zaciskami umożliwiające zastosowanie portu do odbarczenia bez konieczności odłączania zestawu. Bliższy koniec zgłębnika zakończony złączem ENFit służącym do łączenia z zestawami podaży diet ze złączem ENFit. Wykonany z miękkiego, przeźroczystego poliuretanu, nie twardniejacego przy dłuższym stosowaniu. Oznaczona podziałka z metalową trójskrętną prowadnicą z kulkową końcówką ułatwiająca jej wprowadzenie do światła. Zgłębnik posiadający właściwości kontrastujące w promieniach RTG. Dalszy koniec zgłębnika w kształcie oliwki posiadający cztery boczne otwory i dodatkowy otwór końcowy. Bez zawartości DEHP oraz lateksu. Na opakowaniu indywidualnym: data produkcji, data ważności, nr serii nazwa producenta - w języku polskim. Rozmiar CH14/ 110cm. | szt. | 10
6 | Zestaw grawitacyjny do żywienia dojelitowego z końcówką ENFit, do połączenia worków/butelek z dietą i ze zgłębnikiem. Elementy: łącznik ENPlus pasujący do worków/butelek OpTri, komora kroplowa, port medyczny ENFit do podawania leków/płukania zestawu, złącze ENFit, nasadka ochronna, nakrętka do portu. Zestaw jednorazowego użytku, nie zawierający DEHP, bez lateksu, pakowany pojedyńczo. Na opakowaniu indywidualnym: data produkcji, data ważności, nr serii nazwa producenta w języku polskim. | szt. | 60
Razem |  |  |  |  | 0 | X | 0

## ZESTAW NR 14
Zestaw Nr 14
Lp. | Nazwa produktu | jedn. miary | ilość | cena jedn. netto [zł] | wartość netto [zł] | VAT [%] | wartość brutto [zł] | numer katalogowy/ ilość w op. zbior. | Kod Basic UDI-DI dla wyrobu medycznego (lub inny, np. EAN), lub nie dotyczy | nazwa handlowa/ producent | Klasa Wyrobu Medycznego
1 | Etykiety dwustronne przylepne ze wskaźnikiem sterylizacji STEAM - para wodna (zielone) - do metkownicy GKE alfa-numeryczna, trzyrzędowa, 1 rolka = 750 etykiet, op. a 12 rolek + wałek z tuszem. | op. | 2
2 | Paski testowe chemiczne "parowe", op. a 250 szt. | op. | 4
3 | Rękaw foliowo - papierowy rozmiar 21 cm x 200 m (+/- 1 cm). | rolka | 1
4 | Rękaw foliowo - papierowy rozmiar 25 cm x 200 m (+/- 1 cm). | rolka | 2
5 | Rękaw foliowo - papierowy rozmiar 15 cm x 200 m (+/- 1 cm). | rolka | 1
6 | Sporal A, wskażnik biologiczny, do kontroli procesu sterylizacji parą wodną, op. a 10 szt. | op. | 12
7 | Torebka papierowo- foliowa do sterylizacji w parze wodnej z zamknięciem samoklejącym o wymiarach 100 x 230 mm, op. a 200 szt. | op. | 5
8 | Torebka papierowo- foliowa do sterylizacji w parze wodnej z zamknięciem samoklejącym o wymiarach 200 x 330 mm, op. a 200szt. | op. | 5
Razem |  |  |  |  | 0 | X | 0

## ZESTAW NR 15
Zestaw Nr 15
Lp. | Nazwa produktu | jedn. miary | ilość | cena jedn. netto [zł] | wartość netto [zł] | VAT [%] | wartość brutto [zł] | numer katalogowy/ ilość w op. zbior. | Kod Basic UDI-DI dla wyrobu medycznego (lub inny, np. EAN), lub nie dotyczy | nazwa handlowa/producent | Klasa Wyrobu Medycznego
1 | Kleszcze endoskopowe do biopsji stycznych. Kleszcze biopsyjne jednorazowego użytku, w powleczeniu PE, z markerami głębokości widocznymi w obrazie endoskopowym. Łyżeczki o długości 4,30 mm, rozwarciu 7,5 mm. Łyżeczki owalne: gładkie, gładkie z igłą, aligator, aligator z igłą. Dostępne w długościach: 1600 mm, 1800 mm, 2300 mm - przy średnicy narzędzia 2,3 mm. Kolor powleczenia szary. Pakowane pojedynczo. W zestawie 4 etykiety samoprzylepne do dokumentacji z nr. katalogowym, serią, datą ważności oraz danymi producenta. Op. a 10 sztuk. | op. | 25
2 | Kleszcze endoskopowe typu Jumbo. Kleszcze biopsyjne jednorazowego użytku, w powleczeniu PE, łyżeczki o długości 5,27 mm, rozwarciu 10 mm. Łyżeczki owalne, gładkie, pogłębione. Dostępne w długości 2300 mm .Średnica narzędzia 3,0 mm. Współpracujące z minimalnym kanałem roboczym 3,2 mm. Kolor powleczenia niebieski. Pakowane pojedynczo. W zestawie 3 etykiety samoprzylepne do dokumentacji z nr. katalogowym, serią, datą ważności oraz danymi producenta. Op. a 10 sztuk. | op. | 5
3 | Kleszcze chwytające do usuwania ciał obcych, jednorazowego użytku. Długość robocza 230 cm. Szczęki typu: aligator, pelikan, ząb szczura, ząb szczura z zębem aligatora. Średnica osłonki 2.3 mm, rozwarcie ramion: 9,1 mm. | szt. | 2
4 | Pętla do polipektomii jednorazowego użytku, sterylna, owalna, z możliwością cięcia z użyciem elektrokoagulacji lub bez, pleciona. Drut o średnicy 0,47 dla średnic: 6,10,15, 20, 25, 30, 35, 50 mm. Narzędzie ze skalowaną rękojeścią. Długość narzędzia 2300 mm, średnica osłonki 2,3 mm. Pakowane pojedynczo. W zestawie 4 etykiety samoprzylepne do dokumentacji z nr. katalogowym, serią, datą ważności oraz danymi producenta. Op. a 10 sztuk. | op. | 1
5 | Pętle do polipektomii jednorazowego użytku. Asymetryczne, heksagonalne obrotowe, wykonane z plecionego drutu. Średnica pętli 10, 15, 20, 25, 30, 35, 40 mm. Średnica drutu tnącego 0.47 mm. Średnica osłonki 2.3 mm. Długość robocza 230 cm. Op. a 10 szt. | op. | 1
6 | Pętle do polipektomii sterylne, jednorazowego użytku. Owalne, obrotowe, wykonane z drutu monofilamentnego (średnica drutu tnącego 0.3 mm). Średnica pętli 6,10,15, 20, 25, 30, 35 mm. Średnica osłonki 2.3 mm. Narzędzie ze skalowaną rękojeścią. Długość robocza 2300 mm. Op. a 10 szt. | op. | 1
7 | Spodenki do kolonoskopii na rzepy, jednorazowe. Gramatura 30, 38 gr., kolor do wyboru: granat, ciemna zieleń. Rozmiar uniwersalny. Op. a 100 szt. | op. | 2
8 | Szczoteczki cytologiczne, jednorazowe . Długość robocza 120, 160, 180, 230 cm. Średnica osłonki 1.8 mm, 2.4 mm . | szt. | 10
9 | Zestaw składający się z jednorazowej dwustonnej szczoteczki do czyszczenia kanałów endoskopów. Średnica włosia 5/ 5 mm oraz 7/ 7 mm (do wyboru przy zamówieniu). Długość robocza 230 cm. Średnica osłonki 1.7 mm + jednorazowa szczoteczka do czyszczenia zaworów i portów, średnica włosia 5/12 mm, długość robocza 16 cm. | szt. | 100
Razem |  |  |  |  | 0 | X | 0

## ZESTAW NR 16
Zestaw Nr 16 z możliwością składania ofert na każdą pozycję z osobna
Lp. | Nazwa produktu | jedn. miary | ilość | cena jedn. netto [zł] | wartość netto [zł] | VAT [%] | wartość brutto [zł] | numer katalogowy/ ilość w op. zbior. | Kod Basic UDI-DI dla wyrobu medycznego (lub inny, np. EAN), lub nie dotyczy | nazwa handlowa/producent | Klasa Wyrobu Medycznego
1 | Łącznik do cewników gładki z łączem i giętką przedłużką zakończoną końcówką typu Luer-Lock Luer-Lock. Wyrób sterylny, jednorazowego użytku, pakowany pojedynczo, opakowanie typu "folia-papier". | szt | 200
2 | Komora inhalacyjna typu Volumatic, wykonana z trwałych antyalergicznych materiałów, logo producenta lub nazwa własna na komorze. | szt. | 130
3 | RINOSHOWER przystawka do płukania zatok z końcówką typu "2 w 1" dla dzieci i dorosłych, pojemność zbiornika na roztwór do irygacji ok. 20 ml z regulacją intensywności strumienia. | szt. | 50
4 | Zestaw do wkłucia centralnego. Skład: : 1 x igłotrzymacz Mayo-Hegar 15 cm, 1 x kleszczyki do gazików proste szare, 1 x chusta z otworem 75 x 110 cm, 1 x chusta 75 x 90 cm, 1 x dafilon niebieski 2/0 (3) 75 cm, DS24 1 x igła 0,6 x x40 mm, 23G 1 x igła 1,2 x 40 mm, 18G 1 x strzykawka iniekcyjna 5 ml 1 x wodoodporny, jałowy opatrunek do mocowania wkłuć naczyniowych min. 10 x 12 cm 1 x skalpel mini Fig.11 1 x miska min. 20 x 14 x 4 cm 10 x kompres 7,5 x 7,5 cm / 8 warstw. Etykieta z nazwą i logo producenta, oznaczeniem zawartości, datą ważności, serią, w tym dodatkowo z trzema naklejkami również z oznaczeniem min. nazwy, nr. ref., serii, daty ważności i producenta. Opakowanie typu papier-folia. | op. | 30
Razem |  |  |  |  | 0 | X | 0