## Arkusz1
pieczęć adresowaWykonawcy | [8 empty] | ZAŁĄCZNIK NR 2 DO SWZ
FORMULARZ ASORTYMENTOWO-CENOWY
Zadanie nr 1 - Sterylny "worek" do usuwania zresekowanych narządów wewnętrznych
Lp. | Przedmiot zamówienia | J.m. | Ilość w okresie 24 m-cy | Cena jedn. netto | Wartość netto | % VAT | Wartość VAT | Wartość brutto | Producent | Numer katalogowy/symbol | Ilość sztuk w opakowaniu
1 | 2 | 3 | 4 | 5 | 6 | 7 | 8 | 9 | 10 | 11 | 12
1 | Worek laparoskopowy o pojemność 190-260 ml do usuwania resekowanych narządów sterylny, jednorazowego użytku - jałowy worek bez sztywnego pałąka, średnica ramienia narzędzia 10 mm, wymiary worka min 67- 90 mm x 150 mm. 1 op = 20 szt | op. | 53
2 | Worek laparoskopowy o pojemność 260 ml i 720 ml do usuwania resekowanych narządów, o średnicy ramienia 10 mm, ze sztywnym pałąkiem, pojemności 260 ml, jednokrotnego użytku worek o wymiarach 90 x150 mm oraz 13 0x 170 mm o pojemności min 720 ml do wyboru Zamawiajacego (1op = 5 szt). Partia próbna - 1 szt 1op = 5 szt | op. | 222
3 | Sterylny system zapobiegający parowaniu optyk endoskopowych typu "anti fog" składający się z pojemnika z płynem zabobiegającym parowaniu optyk oraz gąbki do przecierania optyk. Pakowane pojedynczo. | op. | 40
Razem Zadanie nr 1:
Słownie wartość brutto Zadania nr 1: ………………………………………………………………………………………………………………………………………………………………….. zł
Zadanie nr 2 - Klipsy tytanowe
Lp. | Przedmiot zamówienia | J.m. | Ilość w okresie 24 m-cy | Cena jedn. netto | Wartość netto | % VAT | Wartość VAT | Wartość brutto | Producent | Numer katalogowy/symbol | Ilość sztuk w opakowaniu
1 | 2 | 3 | 4 | 5 | 6 | 7 | 8 | 9 | 10 | 11 | 12
1 | Sterylne klipsy tytanowe o podwójnych szczękach do appendektomii X-Large z haczykowatą zapinką na końcu szczek klipsa, jednorazowego użytku12 kardridżów po 4 klipsy, rozmiar klipsa 16,2 mm x 11,5 mm. Użyczenie 2 klipspwnic kompatybilnych z opisanym klipsem.Użyczenie 2 klipsownic kompatybilnych z opisanym klipsem dla Bloku Operacyjnego Szpitala Morskiego PCK. Partia próbna - 1 opakowanie jednostkowe - 1 kartridż 1 op = 48 klipsów. | op. | 37
2 | Klipsy tytanowe rozmiar S (małe) zamykane „oczkowo” tj. zamykane poprzez zetknięcie końców ramion klipsa a następnie zwarcie ramion na całej długości (co prowadzi do uchwycenia struktury anatomicznej bez możliwości jej wymknięcia w momencie zamykania klipsa). Każdy klips wyposażony w użebrowanie wewnętrzne poprzeczne i podłużne, jak też zewnętrzne użebrowanie poprawiające stabilizację klipsa w szczękach. Wymiary: długość 3,1 mm, rozwartość ramion: 4 mm, długość zamkniętego klipsa 3,7mm. Użyczenie 1 klipspwnicy kompatybilnej z opisanym klipsem.(Blok Operacyjny Szpitala Wncentego a Paulo), 3 klipsownice kompatybilne z opisanym klipsem (Blok Operacyjny Szpitala Morskiego im.PCK) Partia próbna - 1 opakowania jednostkowe (6 szt) 1 op = 180 klipsów | op. | 59
3 | Klipsy tytanowe rozmiar ML (średnio-duże) zamykane „oczkowo” tj. zamykane poprzez zetknięcie końców ramion klipsa a następnie zwarcie ramion na całej długości (co prowadzi do uchwycenia struktury anatomicznej bez możliwości jej wymknięcia w momencie zamykania klipsa). Każdy klips wyposażony w użebrowanie wewnętrzne poprzeczne i podłużne, jak też zewnętrzne użebrowanie poprawiające stabilizację klipsa w szczękach. Wymiary: długość 7,9 mm, rozwartość ramion: 8,1 mm, długość zamkniętego klipsa 9 mm. Użyczenie klipsownic laparoskopowych i klipsownic do chirurgii klasycznej kompatybilnych z opisanym klipsem naczyniowym w ilości 6 szt.Zamawiający w ramach zadania wymaga użyczenia klipsownic laparoskopowych i do klipsownic do chirurgii klasycznej kompatybilnych z opisanym klipsem M/L w ilości 8 sztuk w ilości 8 sztuk rodzaj klipsownicy do wyboru zamawiającego>Klipsownice należy dostarczyć wraz z protokołem zdawczo odbiorczym na czas trwania umowy na Blok Operacyjny Szpitala i.PCK. Partia próbna - 1 opakowania jednostkowe (6 szt) 1 op = 120 klipsów | op. | 180
4 | Klipsy tytanowe rozmiar L (duże) zamykane „oczkowo” tj. zamykane poprzez zetknięcie końców ramion klipsa a następnie zwarcie ramion na całej długości (co prowadzi do uchwycenia struktury anatomicznej bez możliwości jej wymknięcia w momencie zamykania klipsa). Każdy klips wyposażony w użebrowanie wewnętrzne poprzeczne i podłużne, jak też zewnętrzne użebrowanie poprawiające stabilizację klipsa w szczękach.klipsownicy. Wymiary: długość 10,7 mm, rozwartość ramion: 11 mm, długość zamkniętego klipsa 12,5mm. Użyczenie 4 klipspwnic kompatybilnych z opisanym klipsem.Na Blok Operacyjny Szpitala Sw.Wincentego a Paulo i 4 sztuk na Blok Operacyjny Szpitala Morskiego PCK.Klipsownice należy dostarczyć wraz z pierwszym zamówieniem klipsów przekazując je bezopśrednio użytkownikowi. 1 op = 120 klipsów | op. | 18
5 | Klipsy tytanowe SM (mało-średnie) - do klipsownic półautomatycznej zamykane „oczkowo” tj. zamykane poprzez zetknięcie końców ramion klipsa, a następnie zwarcie ramion na całej długości co prowadzi do uchwycenia struktury anatomicznej bez możliwości jej wymknięcia w momencie zamykania klipsa. Posiadające wewnątrzą "chropowatą " strukturę. zabezpieczajacą klips przed spadnięciem z klipsowanego naczynia Wymiary: długość 7,9 mm, rozwartość ramion: min 8,0 mm, kąt rozwarcia 18 stopni, przekrój trójkątny 0,8 X 0,85 mm, instalowane w magazynku z przezroczystego tworzywa, wyposażonego w metalową, ażurową prowadnicę, umożliwiającego kontrolę aplikacji klipsów, dodatkowo ostatni klips w magazynku powinien być oznaczony innym niż pozostałe klipsy kolorem w celu sygnalizacji konieczności ewentualnej wymiany magazynka. Użyczenie 1 klipswnicy półautomatycznej kompatybilnej z opisanym klipsem. Partia próbna 1 szt. 1 op = 96 klipsów | op. | 8
6 | Klipsy tytanowe rozmiar SM (mało-średnie) zamykane „oczkowo” tj. zamykane poprzez zetknięcie końców ramion klipsa a następnie zwarcie ramion na całej długości, zabezpieczające wysunięcia się klipsowanej struktury anatomicznej w momencie zamykania klipsa. Każdy klips wyposażony w użebrowanie wewnętrzne poprzeczne i podłużne, oraz zewnętrzne użebrowanie zapewniajace stabilizację klipsa w szczękach. Wymiary: długość 4 mm, rozwartość ramion: 4,5 mm. Użyczenie 2 klipsownic Blok operacyjny Szpitala Morskiego PCK i 2 Blok Operacyjny Szpitala Wincentego a Paulo.-rodzaj klipsownicy do wyboru zamawiającego.Klipsownice należy dostarczyć wraz z pierwszym zamówieniem klipsów,przekazując bezpośrednio użytkownikowi wraz z protokołem zdawczo-odbiorczym na czas trwania umowy. | op. | 3
Razem Zadanie nr 2:
Słownie wartość brutto Zadania nr 2: ………………………………………………………………………………………………………………………………………………………………….. zł
Zadanie nr 3 - Klipsy naczyniowe - polimerowe
Lp. | Przedmiot zamówienia | J.m. | Ilość w okresie 24 m-cy | Cena jedn. netto | Wartość netto | % VAT | Wartość VAT | Wartość brutto | Producent | Numer katalogowy/symbol | Ilość sztuk w opakowaniu
1 | 2 | 3 | 4 | 5 | 6 | 7 | 8 | 9 | 10 | 11 | 12
1 | Klips naczyniowy, polimerowy - "M" niewchłanialny, rozmiar średnie , do zamykania struktur o obwodzie 2-7 mm, pakowane w zasobnikach po 6 szt. Zamawiający wymaga użyczenia klipsownic wiekorazowego użytku kompatybilnych z opisanym klipsem w ilość 6 szt ,1 op = 120 klipsów | op. | 8
2 | Klips naczyniowy, polimerowy - M/Lniewchłanialny,rozmiar średni/duże, do zamykania struktur średnicy 3-10 mm,pakowane w zasobnikach po 4 szt. Zamawiający wymaga użyczenia klipsownic wiekorazowego użytku kompatybilnych z opisanym klipsem w ilość 6szt, 1 op = 80 klipsów | op. | 10
3 | Klips naczyniowy polimerowy - L- niewchłanialny, rozmiar duży,do zamykania struktur wielkości 5-13 mm,pakowane w zasobnikach po 4 szt. Zamawiający wymaga użyczenia klipsownic wiekorazowego użytku kompatybilnych z opisanym klipsem w ilość 6 szt, 1 op = 80 klipsów | op. | 35
4 | Klips naczyniowy polimerowy - XL- niewchłanialny, rozmiar extra duże, do zamykania struktur wielkości 7-16 mm,pakowane w zasobnikach po 4 szt. Zamawiający wymaga użyczenia kompatybilnej z opisanym klipsem klipsownycy endoskopowej wielorazowego uzytku w ilość 4 szt, 1 op = 80 klipsów | op. | 8
5 | Klips naczyniowy polimerowy,- M/L, L, XL niewchłanialny, powierzchnia wewnętrzna klipsa z naprzemiennym układem wypustek "zębów" osadzonych w przeciwnych kierunkach, nachylonych w kierunku klipsowanej tkanki. Rozmiar M,L,XL do wyboru Zamawiajacego. Pakowane po 6 szt w zasobniku | op. | 88
6 | Jednorazowy worek laparoskopowy o pojemności 1500 ml do ewakuacji preparatu, poliuretanowy, średnica trzonu 10mm, długość trzonu 25 cm, pojemność 1500 ml, pełna metalowa samorozprężalna obręcz oraz pierścień za pośrednictwem którego można zerwać worek z metalowej obręczy i za pomocą przytwierdzonej do niego nici zacisnąć jak sakiewkę i bezpiecznie ewakuować z brzucha. Wymiary 5" × 9". Partia próbna 1 szt | szt. | 260
7 | Nożyczki endoskopowe typu Metzenbaum, końce zakrzywione, odgięte w lewą stronę, monopolarne, obrotowe z ergonomiczną rękojeścią, bez blokady, izolowane do końca z przyłączem do elektrokoagulacji, jednoczęściowe Ø 5 mm, długość 330mm. Partia próbna - 1 szt | szt. | 350
8 | Elastyczny retraktor ran chirurgicznych jednorazowego użytku składający się z rękawa ochronnego wykonanego z poliuretanu, pierścienia prosksymalnego oraz dystalnego,rozmiar średni - cięcie 5-9cm | szt. | 400
9 | Kaniula do insuflacji gazu w procedurach laparoskopowych długość 120mm i 150 mm bezpiecznym ostrzem.Długość igły do wyboru zamawiającego.Partia próbna 1 szt. | szt. | 100
Razem Zadanie nr 3:
Słownie wartość brutto Zadania nr 3: ………………………………………………………………………………………………………………………………………………………………….. zł
Zadanie nr 4 - Jednorazowe ostrze chirurgiczne typu SKALPEL
Lp. | Przedmiot zamówienia | J.m. | Ilość w okresie 24 m-cy | Cena jedn. netto | Wartość netto | % VAT | Wartość VAT | Wartość brutto | Producent | Numer katalogowy/symbol | Ilość sztuk w opakowaniu
1 | 2 | 3 | 4 | 5 | 6 | 7 | 8 | 9 | 10 | 11 | 12
1 | Sterylne ostrze chirurgiczne typu skalpel j.u. do trzonków wielorazowego użytku Nr. 3 i 4 w rozmiarach: od nr 10 do nr 25. Ostrze wykonane ze stali nierdzewnej. Ostrze nie powodujące szarpania skóry. Opakowanie zawierające 100 szt. Rysunek ostrza w skali 1:1 na opakowaniu handlowym i każdym opakowaniu jednostkowym, numer ostrza wygrawerowany bezpośrednio na ostrzu. Pakowane pojedynczo w folię aluminiową, opisane rozmiarem, nr serii i datą ważności znajdującą się w widocznym miejscu. Oznakowanie rozmiaru z widocznym kształtem ostrza oraz oznakowanie typu CE z numerem jednostki certyfikującej. Partia próbna: 1 op w rozmiarze 15 | op. | 2000
2 | "Bezpieczny skalpel j.u.– ostrze wykonane ze stali węglowej w przezroczystej osłonie, umożliwiającej stałą obserwację ostrza w każdym położeniu. Skalpel powinien posiadać przycisk umożliwiający obsługę jednoręczną. Skalpel winien mieć mechanizm blokujący pozwalający na bezpieczne zablokowanie ostrza w pozycji uniemożliwiającej zakłucie. Blokada ostrza w pozycji bezpiecznej musi być trwała uniemożliwiająca ponowne użycie go. Obudowa skalpela powinna być wyposażona w miarkę w centymetrach od 0 do 5 cm. Pakowane po 10 sztuk. Każda figura powinna mieć osobny kolor na opakowaniu zbiorczym w celu łatwej identyfikacji. Nadruk numer serii i data ważności wydrukowana na każdej pojedynczej sztuce. Skalpele muszą być sterylne jednorazowego użytku. Projekt skalpela musi być zgodny z dyrektywą unijną 2010/32/UE". Rozmiar od nr 10 do nr 25.Partia próbna: 1 op. w rozmiarze 20 | op. | 260
Razem Zadanie nr 4:
Słownie wartość brutto Zadania nr 4: ………………………………………………………………………………………………………………………………………………………………….. zł
Zadanie nr 5 – Sterylne ostrza jednorazowego użytku do zabiegów artroskopowych wraz z użyczeniem rączki shavera typu Formuła kompatybilnej z posiadanym napędem ortopedycznym firmy Stryker
Lp. | Przedmiot zamówienia | J.m. | Ilość w okresie 24 m-cy | Cena jedn. netto | Wartość netto | % VAT | Wartość VAT | Wartość brutto | Producent | Numer katalogowy/symbol | Ilość sztuk w opakowaniu
1 | 2 | 3 | 4 | 5 | 6 | 7 | 8 | 9 | 10 | 11 | 12
1 | Końcówki do shavera typu Aggressive Plus Cutters lub równoważne w rozmiarach: 4.0mm, 5.0mm, 5.5mm (pakowane po 5 szt). Użyczenie Shavera, kompatybilnego z opisaną końcówką. | szt. | 180
2 | Końcówki do shavera typu Tomcat Cutters lub równoważne w rozmiarach: 4.0mm, 5.0mm, 5.5mm (pakowane po 5 szt). Użyczenie Shavera, kompatybilnego z opisana końcówką. | szt. | 70
3 | Końcówki do shavera typu Aggressive Plus Cutters lub równoważne do małych stawów, w rozmiarach: 2.5mm, 3.5mm (pakowane po 5 szt). Użyczenie shavera, kompatybilnego z opisaną końcówką. | szt. | 5
4 | Jednorazowe sterylne ostrza o kształcie różyczki typu “Barel Burs” z 12 listkami (flute), o średnicy 5.0 mm (pakowane po 5 szt). Użyczenie shavera, kompatybilnego z opisaną końcówką. | szt. | 5
5 | Jednorazowe dreny napływowe do posiadanej przez zamawiającego pompy artroskopowej FloControl (pakowane po 10szt) | szt. | 150
6 | Końcówki do waporyzacji kompatybilne z posiadanym przez Zamawiającego vaporyzatorem typu Serfas - rozmiar i typ końcówki do wyboru Zamawiajacego. | szt. | 20
7 | Ostrze o mikro cięciu do posiadanej przez Zamawiającego mikropiły oscylacyjnej typu TPS/CORE 9.0x0.51x31.0 | szt. | 90
8 | Ostrze do precyzyjnego ciecia do posiadanej przez Zamawiajacego mikropiły oscylacyjnej TPS/CORE 13.0x0.38x39.0 | szt. | 90
Razem Zadanie nr 5:
Słownie wartość brutto Zadania nr 5: ………………………………………………………………………………………………………………………………………………………………….. zł
Zadanie nr 6 - Zestaw do ekstrypacji żylaków kończyn dolnych
Lp. | Przedmiot zamówienia | J.m. | Ilość w okresie 24 m-cy | Cena jedn. netto | Wartość netto | % VAT | Wartość VAT | Wartość brutto | Producent | Numer katalogowy/symbol | Ilość sztuk w opakowaniu
1 | 2 | 3 | 4 | 5 | 6 | 7 | 8 | 9 | 10 | 11 | 12
1 | Jednorazowy, sterylny zestaw do ekstrypacji żylaków, składający się giętkiego prowadnika oraz ostro zakończonej głowicy usuwającej. W komplecie: rozszerzadła do żył o śr: 9;12;15 mm; linka rozszerzadła wraz z uchwytem. Partia próbna 1 szt. | szt. | 170
Razem Zadanie nr 6:
Słownie wartość brutto Zadania nr 6: ………………………………………………………………………………………………………………………………………………………………….. zł
Zadanie nr 7 - Stapler z zakrzywioną głowicą do niskiej resekcji jelita
Lp. | Przedmiot zamówienia | J.m. | Ilość w okresie 24 m-cy | Cena jedn. netto | Wartość netto | % VAT | Wartość VAT | Wartość brutto | Producent | Numer katalogowy/symbol | Ilość sztuk w opakowaniu | Ilość sztuk przekazanych do pierwszego depozytu
1 | 2 | 3 | 4 | 5 | 6 | 7 | 8 | 9 | 10 | 11 | 12 | 13
1 | Stapler z zakrzywioną główką w kształcie półksiężyca do niskiej resekcji jelita, jednorazowy, z automatycznym dociskiem tkanki zapewniający symultaniczne cięcie i zszycie tkanek. Długośc lini cięcia 40 mm. Stapler przeznaczony do tkanek o zwiększonej grubości min. 2,0 mm, z możliwością wymiennego ładunku i "wystrzelenia" nowozaładowanych ładunków. | szt. | 188 | [8 empty] | 10
2 | Ładunek do wyżej opisanego staplera tnącego z zakrzywioną główką,dwie podwójne linie szycia,wysokość zamkniętej zszywki 2,0mm,do tkanki grubej.Ładunek kompatybilny z ze staplerem opisanym w pozycji 1. | szt. | 22 | [8 empty] | 2
Razem Zadanie nr 7:
Słownie wartość brutto Zadania nr 7: ………………………………………………………………………………………………………………………………………………………………….. zł
Zadanie nr 8 – Końcówki do noża harmonicznego kompatybilny z posiadanym przez Zamawiającego generatorem typu GEN 11 i GEN 04
Lp. | Przedmiot zamówienia | J.m. | Ilość w okresie 24 m-cy | Cena jedn. netto | Wartość netto | % VAT | Wartość VAT | Wartość brutto | Producent | Numer katalogowy/symbol | Ilość sztuk w opakowaniu
1 | 2 | 3 | 4 | 5 | 6 | 7 | 8 | 9 | 10 | 11 | 12
1 | Nóż harmoniczny 5mm/36cm- długość ramienia 36 cm, śr 5 mm, bransza aktywna wykonana ze stopu tytanu pokryta czarną nieprzywierającą powłoką. Końcówka posiada dwa przyciski aktywujące max i min. wbudowaną technologią adaptacyjną umożliwiającą generatorowi identyfikowanie i monitorowanie instrumentu podczas operacji Możliwość cięcia i koagulacji, kształt uchwytu pistoletowy. | szt. | 769
2 | Nóż harmoniczny 16mm/17cm - końcówka ramienia 17 cm, długość bransz 16 mm. Końcówka posiada dwa przyciski aktywujące max i min. Kształt uchwytu nożycowy, możliwość cięcia i koagulacji. | szt. | 32
3 | Nóż harmoniczny dł. 9 cm,Końcówka o długości 9cm, bransza aktywna wykonana ze stopu tytanu pokryta czarną nieprzywierającą powłoką. Końcówka posiada dwa przyciski aktywujące max i min. Kształt uchwytu nożycowy, możliwość cięcia i koagulacji. Narzędzie kompatybilne z przetwornikiem pizoelektrycznym posiadającym niebieski przewód dla zwiększonej widoczności. | szt. | 26
4 | Przetwornik piezoelektryczny do generatora GEN 11 i GEN 04 zaopatrzony w ceramiczny transducer - zakres częstotliwości pracy 55,5 kH i niebieski przewód łaczący końcówki opisane w pozycji 1,2,3 z generatorem typu GEN 11 i GEN 04 będącym na wyposażeniu Zamawiającego | szt. | 2
Razem Zadanie nr 8:
Słownie wartość brutto Zadania nr 8: ………………………………………………………………………………………………………………………………………………………………….. zł
Zadanie nr 9 - Nóż harmoniczny do cięcia, hemostazy, termofuzji i koagulacji z dzierżawą generatora
Tabela nr 1 dla Zadania nr 9 - Dostawa
Lp. | Przedmiot zamówienia | J.m. | Ilość w okresie 24 m-cy | Cena jedn. netto | Wartość netto | % VAT | Wartość VAT | Wartość brutto | Producent | Numer katalogowy/symbol | Ilość sztuk w opakowaniu | Ilość sztuk przekazanych do pierwszego depozytu
1 | 2 | 3 | 4 | 5 | 6 | 7 | 8 | 9 | 10 | 11 | 12 | 13
1 | Noż harmoniczny w rozmiarze 5/35cm 5/45cm, do cięcia, hemostazy i termofuzji tkanek/naczyń do 7 mm przy jednoczasowym użyciu energii bipolarnej i ultradźwiękowej. Długość robocza noża harmonicznego: 5 cm, 45 cm; średnica 5 mm, uchwyt pistoletowy. Rekojeść noża harmonicznego wyposażona w dwa przyciski: zamykanie i ciecie/zamykanie, szczęki narzędzia wyposażone w jedną, przegubową branszę ruchomą, umożliwiającą równoległy docisk tkanki. Narzędzie kompatybilne z urządzeniem do cięcia, hemostazy i termofuzji tkanek przy użyciu energii bipolarnej i ultradźwiekowej. W ramach zadania Zamawiający wymaga utworzenia na Blokach Szpitala Morskiego depozytu oraz dzierżawy generatora kompatybilnego z opisamym nożem harmonicznycm, generator opisany w Tabeli nr 2 dla Zadania nr 9 oraz w załączniku nr 2.1 do SWZ. | szt. | 250 | [8 empty] | do uzgodnienia
2 | Nóż harmoniczny w w rozmiarze 5mm/9cm,uchwyt nożycowy | szt. | 50 | [8 empty] | do uzgodnienia
3 | Nóż harmoniczny w w rozmiarze 5mm/10mm/20cm,uchwyt pistoletowy | szt. | 50 | [8 empty] | do uzgodnienia
Razem Zadanie nr 9 (dostawa):
Słownie wartość brutto Zadania nr 9 (dostawa): ………………………………………………………………………………………………………………………………………………………………….. zł
Tabela nr 2 dla Zadania nr 9 - Dzierżawa generatora
Lp. | Przedmiot dzierżawy | Okres dzierżawy (miesiące) |  | Ilość urządzeń w dzierżawie | Kwota czynszu za 1 m-c netto | VAT % | Kwota VAT | Kwota czynszu za 1 m-c brutto | Wartość czynszu netto w okresie 24 m-cy | Wartość VAT w okresie 24 m-cy | Wartość czynszu brutto w okresie 24 m-cy
1 | 2 | 3 |  | 4 | 5 | 6 | 7 | 8 = 5 + 7 | 9 = 3 x 5 | 10 = 3 x 7 | 11 = 9 + 10
1 | Dzierżawa hybrydowego generatora do cięcia, hemostazy i termofuzji tkanek jednocześnie integrującego energię bipolarną i ultradźwiękową | 24 |  | 3
Razem Zadanie nr 9 (dzierżawa):
Słownie wartość brutto Zadania nr 9 (dzierżawa): ………………………………………………………………………………………………………………………………………………………………….. zł
Zadanie nr 9
|  | Wartość netto |  |  | Wartość VAT |  | Wartość brutto
Dostawa*
Dzierżawa**
Razem Zadanie nr 9 (dostawa + dzierżawa):
Słownie wartość brutto Zadania nr 9 (dostawa + dzierżawa): …………………………………………………………………………………..……………………………………………………. zł
| * Wpisać dane z Tabeli nr 1 dla Zadania nr 9 |  | ** Wpisać dane z Tabeli nr 2 dla Zadania nr 9
Zadanie nr 10 - Jednorazowe narzędzie do zamykania, uszczelniania i rozdzielania naczyń kompatybilne z posiadanym przez Zamawiającego generatorem typu Ligasure wraz z dzierżawą platformy elektrochirurgicznej
Tabela nr 1 dla Zadania nr 10 - Dostawa
Lp. | Przedmiot zamówienia | J.m. | Ilość w okresie 24 m-cy | Cena jedn. netto | Wartość netto | % VAT | Wartość VAT | Wartość brutto | Producent | Numer katalogowy/symbol | Ilość sztuk w opakowaniu | Ilość sztuk przekazanych do pierwszego depozytu
1 | 2 | 3 | 4 | 5 | 6 | 7 | 8 | 9 | 10 | 11 | 12 | 13
1 | Narzędzie służące do zamykania, uszczelniania i rozdzielania naczyń krwionośnych i limfatycznych oraz pęczków tkankowych z ręczną lub nożną aktywacją, z wbudowanym nożem i przewodem kompatybilne z generatorem typu Ligasure średnica 10 mm, długość 20 cm, sterylne, jednorazowego użytku. | szt. | 94 | [8 empty] | do uzgodnienia
2 | Narzędzie z zaawansowaną energią bipolarną 5 mm/ 23cm, 1 x użytku, sterylne do zamykania naczyń krwionośnych i limfatycznych o grubości do 7 mm oraz pęczków naczyń aktywowane za pomocą włącznika nożnego lub ręcznie przez dwu-stopniowy zacisk uchwytu, dwustronnie izolowany, szczęki w kształcie disektora z wbudowanym nożem, długość szczęki 20 mm, rozwarcie szczęk 13 mm, długość cięcia 18 mm, trzon o średnicy 5 mm i długości 23 cm z rotacją do 350 st . | szt. | 186 | [8 empty] | do uzgodnienia
3 | Laproskopowe narzędzie pracujące w systemie zamykania naczyń skutecznym w naczyniach krwionośnych oraz limfatycznych do 7 mm oraz pęczkach naczyń aktywowane za pomocą włącznika nożnego lub ręcznie przez dwu-stopniowy zacisk uchwytu, dwustronnie izolowany, szczęki w kształcie disektora z wbudowanym nożem, długość szczęki 20 mm, rozwarcie szczęk 13 mm, długość cięcia 18 mm, trzon o średnicy 5 mm i długości 37 mm z rotacją do 350 st | szt. | 72 | [8 empty] | do uzgodnienia
4 | Narzędzie z zaawansowaną energią bipolarną 5mm/37cm. Laparoskopowe narzędzie do preparowania, uszczelniania i rozdzielania naczyń i pęczków tkankowych, długość 37 cm, średnica trzonu 5 mm, długoć szczęk 19,5mm,długość cięcia 17,8mm, aktywowany ręcznie lub nożnie, z wbudowanym nożem, z przewodem, obracanym trzonem | szt. | 48 | [8 empty] | do uzgodnienia
5 | Jednorazowy instrument do zamykania naczyń krwionośnych do średnicy 7mm włącznie o długości 21cm z wbudowanym nożem (cięcie mechaniczne), aktywna część 19,5mm, aktywowany włącznikiem ręcznym bez blokady, z powleczeniem w NANO technologii | szt. | 42 | [8 empty] | do uzgodnienia
6 | Elektroda z zaawansowaną energią bipolarną 25cm - wpinana do wielorazowych kleszczyków o długości 25 cm, z przewodem przyłaczeniowym i nożem wbudowanym w elektrodę. Długość lini cięcia 22,3 mm. Zamawiający wymaga użyczenia wielorazowych nakładek do elektrody typu klema - w ilości 4 szt. | szt. | 280 | [8 empty] | do uzgodnienia
7 | Narzędzie z zaawansowaną energią bipolarną z haczykiem 37cm. Laparoskopowe narzędzie pracujące w systemie zamykania naczyń krwionośnych oraz limfatycznych do 7 mm oraz pęczkach naczyń aktywowane za pomocą włącznika nożnego lub ręcznie przez dwu-stopniowy zacisk uchwytu, szczęki w kształcie disektora z wbudowanym nożem. Długość 37cm. Urządzenie wyposażone w haczyk monpolarny . | szt. | 85 | [8 empty] | do uzgodnienia
8 | Narzędzie bipolarne do zabiegów klasycznych, średnica trzonu 13,5 mm, dł. 18 cm, trzon obracany o 180°, szczęki zakrzywione pod kątem 14°, szczęki z wbudowanym nożem, narzędzie z wbudowanym przewodem. Szczęki urządzenia z powleczeniem w nanotechnologii. | szt. | 12 | [8 empty] | do uzgodnienia
Razem Zadanie nr 10 (dostawa):
Słownie wartość brutto Zadania nr 10 (dostawa): ………………………………………………………………………………………………………………………………………………………………….. zł
Tabela nr 2 dla Zadania nr 10 - Dzierżawa platformy elektrochirurgicznej
Lp. | Przedmiot dzierżawy | Okres dzierżawy (miesiące) |  | Ilość urządzeń w dzierżawie | Kwota czynszu za 1 m-c netto | VAT % | Kwota VAT | Kwota czynszu za 1 m-c brutto | Wartość czynszu netto w okresie 24 m-cy | Wartość VAT w okresie 24 m-cy | Wartość czynszu brutto w okresie 24 m-cy
1 | 2 | 3 |  | 4 | 5 | 6 | 7 | 8 = 5 + 7 | 9 = 3 x 5 | 10 = 3 x 7 | 11 = 9 + 10
1 | Dzierżawa platformy elektrochirurgicznej. Urządzenie mono i bipolarne z systemem zamykania naczyń do 7 mm włącznie oraz resekcją bipolarną wraz z kompatybilnym wózkiem do transportu. Blok Operacyjny Szpital Specjalistyczny im. F. Ceynowy w Wejherowie | 24 |  | 1
Razem Zadanie nr 10 (dzierżawa):
Słownie wartość brutto Zadania nr 10 (dzierżawa): ………………………………………………………………………………………………………………………………………………………………….. zł
Zadanie nr 10
|  | Wartość netto |  |  | Wartość VAT |  | Wartość brutto
Dostawa*
Dzierżawa**
Razem Zadanie nr 10 (dostawa + dzierżawa):
Słownie wartość brutto Zadania nr 10 (dostawa + dzierżawa): …………………………………………………………………………………..……………………………………………………. zł
| * Wpisać dane z Tabeli nr 1 dla Zadania nr 10 |  | ** Wpisać dane z Tabeli nr 2 dla Zadania nr 10
Zadanie nr 11 - Osprzęt wielokrotnego i jednorazowego użytku do elektrochirurgii mono i bipolarnej kompatybilny z posiadanymi przez zamawiającego generatorami typu Force Triad FT 10 Valleylab, ESG Olympus,Vio 300 ERBE wraz z dzierżawą platformy do elektrokoagulacji
Tabela nr 1 dla Zadania nr 11 - Dostawa
Lp. | Przedmiot zamówienia | J.m. | Ilość w okresie 24 m-cy | Cena jedn. netto | Wartość netto | % VAT | Wartość VAT | Wartość brutto | Producent | Numer katalogowy/symbol | Ilość sztuk w opakowaniu | Ilość sztuk przekazanych do pierwszego depozytu
1 | 2 | 3 | 4 | 5 | 6 | 7 | 8 | 9 | 10 | 11 | 12 | 13
1 | Elektroda czynna monopolarna, z przyciskami ręcznymi do cięcia i koagulacji, z przewodem o długości od 4,5 do 5,0 m i końcówką nożową wykonaną ze stali nierdzewnej. Elektroda kompatybilna z generatorem Valleylab,Erbe, Emed autoklawowalna wielokrotnego użytku. | szt. | 510
2 | Elektroda ostrzowa powlekana EDGE, przedłużona dł. całkowita 10 cm, długość robocza min2,5 cm z typowym trzonkiem, kompatybilna z elektrodą czynną opisaną w pkt 1 | szt. | 2500
3 | Elektroda kulkowa o średnicach 3,2 mm i 5,6 mm ze stali nierdzewnej, wielorazowego użytku o długości 5,33 zm i 5,1 cm średnica trzonka 2,4 mm, kompatybilna z lektrodą czynna opisana w pkt 1. | szt. | 14
4 | Elektroda neutralna bierna kompatybilna z systemem REM generatora Valleylab i przewodem dla pacjentów dorosłych o masie ciała powyżej 13 kg z hydrożelem, jednorazowego użytku. | szt. | 16200
5 | Elektroda neutralna bierna kompatybilna z systemem REM generatora Valleylab dla dzieci o masie ciała ponizej 13 kg z hydrożelem, jednorazowego użytku. | szt. | 300
6 | Czyścik do czyszczenia elektrod ze stali nierdzewnej, samporzylepny, jałowy, jednorazowego użytku, radiocieniodajny. | szt. | 8200
7 | Przedłużenie elektrody proste wielorazowego użytku, długość całkowita 34,3 cm, długość robocza 31,5 cm, średnica trzonka 2,4mm | szt. | 4
8 | Przedłużka do elektrody monopolarnej, wielokrotnego użytku, autoklawowalna, długość całkowita 13 cm ±10%, przedłużenie elektrody czynnej min 10 cm. | szt. | 28
9 | Przewód /zacisk elektrody biernej długość od 4,5 do 5,0 m, kompatybilny z elektrodą bierną opisaną w pozycji nr 4 i nr 5, wielorazowego użytku, przewód kompatybilny z generatorem typu Valleylab, ERBE, Tunderbit-Olympus - do wyboru Zamawiającego | szt. | 115
10 | Przewód jednobiegunowy do narzędzi endoskopowych do łącznika nożnego kompatybilny z generatorem elektrochirurgii typu Valleylab, ERBE,Tunderbit-Olympus, złącze typu "jack" 8 mm, długość przewodu 3,0 m-3,5 m.- do wyboru Zamawiajacego. | szt. | 40
11 | Przewód dwubiegunowy włącznika nożnego, wielorazowego użytku, autoklawowalny, długości 4 m - 4,5 m, kompatybilny z pensetami bipolarnymi opisanymi w pozycji 12,13,14, 15,16 do wyboru Zamawiającego | szt. | 54
12 | Penseta prosta bipolarna, wielorazowego użytku, długość całkowita min. 16 cm, tolerancja długości ±10%, , średnica robocza końcówki od 2,0-2,2mm kompatybilna z przewodem dwubiegunowym opisanym w poz. 11, wtyki płaskie. | szt. | 7
13 | Penseta bagnetowa bipolarna, wielorazowego użytku, długość całkowita min. 23 cm, tolerancja długości ±10%, średnica końcówki roboczej 1 mm kompatybilna z przewodem opisanym w pozycji 11, wtyki płaskie. | szt. | 7
14 | Penseta bagnetowa, bipolarna, wielorazowego użytku, autoklawowalna, długość całkowita min 19 cm, średnica końcówki roboczej max 1,0 mm, kompatybilna z przewodem opisanym w poz. 11 wtyki płaskie. | szt. | 7
15 | Pinceta, izolowana, bipolarna, prosta, dług. całk. 25 cm, zakończenie 2,2 mm, złącze dwubolcowe (wtyki płaskie)kompatybilna z przewodem opisanym w poz. 11 wtyki płaskie. | szt. | 15
16 | Pinceta, izolowana,bipolarna prosta, dług. całk. 19 cm, zakończenie 1,0 mm, złącze dwubolcowe (wtyki płaskie)kompatybilna z przewodem opisanym w poz. 11, wtyki płaskie. | szt. | 13
Razem Zadanie nr 11 (dostawa):
Słownie wartość brutto Zadania nr 11 (dostawa): ………………………………………………………………………………………………………………………………………………………………….. zł
Tabela nr 2 dla Zadania nr 11 - Dzierżawa platformy do elektrokoagulacji
Lp. | Przedmiot dzierżawy | Okres dzierżawy (miesiące) |  | Ilość urządzeń w dzierżawie | Kwota czynszu za 1 m-c netto | VAT % | Kwota VAT | Kwota czynszu za 1 m-c brutto | Wartość czynszu netto w okresie 24 m-cy | Wartość VAT w okresie 24 m-cy | Wartość czynszu brutto w okresie 24 m-cy
1 | 2 | 3 |  | 4 | 5 | 6 | 7 | 8 = 5 + 7 | 9 = 3 x 5 | 10 = 3 x 7 | 11 = 9 + 10
1 | Dzierżawa platformy do elektrokoagulacji z funkcją mono - bipolarną z systemem zamykania naczyń do 7 mm włącznie, w wyniku automatycznego trybu regulacji cięcia i koagulacji dla różnych parametrów impedancji tkanki wraz z niezbędnym osprzętem. Szczegółowy opis parametrów technicznych platformy do elektrochirurgii zawiera Załącznik nr 2.1 do SWZ. | 24 |  | 5
Razem Zadanie nr 11 (dzierżawa):
Słownie wartość brutto Zadania nr 11 (dzierżawa): ………………………………………………………………………………………………………………………………………………………………….. zł
Zadanie nr 11
|  | Wartość netto |  |  | Wartość VAT |  | Wartość brutto
Dostawa*
Dzierżawa**
Razem Zadanie nr 11 (dostawa + dzierżawa):
Słownie wartość brutto Zadania nr 11 (dostawa + dzierżawa): …………………………………………………………………………………..……………………………………………………. zł
| * Wpisać dane z Tabeli nr 1 dla Zadania nr 11 |  | ** Wpisać dane z Tabeli nr 2 dla Zadania nr 11
Zadanie nr 12 - Elektrody do neuromonitoringu i sondy stymulacyjne z dzierżawą aparatu do neuromonitoringu
Tabela nr 1 dla Zadania nr 12 - Dostawa
Lp. | Przedmiot zamówienia | J.m. | Ilość w okresie 24 m-cy | Cena jedn. netto | Wartość netto | % VAT | Wartość VAT | Wartość brutto | Producent | Numer katalogowy/symbol | Ilość sztuk w opakowaniu
1 | 2 | 3 | 4 | 5 | 6 | 7 | 8 | 9 | 10 | 11 | 12
1 | Elektroda neutralna 4 kanałowa, naklejana na rurkę intubacyjną 7,5-9; powierzchnia elektrody 37x37mm, w komplecie elektrodz neutralna - 1x użytku. Opakowanie 10 szt | szt. | 1510
2 | Sonda bipolarna prosta mikrowidelec (dł.robocza 4,5 cm, dł. calkowita 15 cm, przewód 3 m) do bezposredniej stymulacji nerwów | szt. | 14
3 | Przewód do sond stymulacyjnych, produkt autoklawowalny | szt. | 3
4 | Przewód przyłączeniowy do elektrody naklejanej na rurkę intubacyjną, dł.4m, 4 kanały z uziemieniem | szt. | 7
5 | Jednorazowa sonda bipolarna prosta mikrowidelec, długość robocza 4.5cm, przewód 3m do bezpośredniej stymulacji nerwów. | szt. | 160
Razem Zadanie nr 12 (dostawa):
Słownie wartość brutto Zadania nr 12 (dostawa): ………………………………………………………………………………………………………………………………………………………………….. zł
Tabela nr 2 dla Zadania nr 12 - Dzierżawa aparatu do neuromonitoringu
Lp. | Przedmiot dzierżawy | Okres dzierżawy (miesiące) |  | Ilość urządzeń w dzierżawie | Kwota czynszu za 1 m-c netto | VAT % | Kwota VAT | Kwota czynszu za 1 m-c brutto | Wartość czynszu netto w okresie 24 m-cy | Wartość VAT w okresie 24 m-cy | Wartość czynszu brutto w okresie 24 m-cy
1 | 2 | 3 |  | 4 | 5 | 6 | 7 | 8 = 5 + 7 | 9 = 3 x 5 | 10 = 3 x 7 | 11 = 9 + 10
1 | Dzierżawa aparatu do neuromonitoringu do stymulacji nerwów za pomocą sondy lokalizującej nerwy podczas operacji tarczycy. Urządzenie kompatybilne z opisanymi w Zadaniu nr 12 elektrodami jednorazowego użytku i sondami stymulujacymi wielorazowego użytku oraz przewodami przyłączeniowymi. | 24 |  | 1
Razem Zadanie nr 12 (dzierżawa):
Słownie wartość brutto Zadania nr 12 (dzierżawa): ………………………………………………………………………………………………………………………………………………………………….. zł
Zadanie nr 12
|  | Wartość netto |  |  | Wartość VAT |  | Wartość brutto
Dostawa*
Dzierżawa**
Razem Zadanie nr 12 (dostawa + dzierżawa):
Słownie wartość brutto Zadania nr 12 (dostawa + dzierżawa): …………………………………………………………………………………..……………………………………………………. zł
| * Wpisać dane z Tabeli nr 1 dla Zadania nr 12 |  | ** Wpisać dane z Tabeli nr 2 dla Zadania nr 12
Zadanie nr 13 - Akcesoria zużywalne do zestawów zabiegowych do elektroresekcji ginekologicznej i urologicznej wraz z dzierżwą zestawów do histeroresekcji z generatorem do elektrochirurgii
Tabela nr 1 dla Zadania nr 13 - Dostawa
Lp. | Przedmiot zamówienia | J.m. | Ilość w okresie 24 m-cy | Cena jedn. netto | Wartość netto | % VAT | Wartość VAT | Wartość brutto | Producent | Numer katalogowy/symbol | Ilość sztuk w opakowaniu
1 | 2 | 3 | 4 | 5 | 6 | 7 | 8 | 9 | 10 | 11 | 12
1 | Elektroda resekcyjna bipolarna typu pętla mała, średnia i duża, oraz pętla odchylona pod kątem 45 st do optyki 12°lub 30°, sterylna, jednorazowego użytku - rozmiar do wyboru Zamawiajacego. Pakowane po 12 szt | szt. | 3600
2 | Elektroda resekcyjna bipolarna tybu grzybek do waporyzacji bipolarnej w 0,9% NaCl TCRis, do optyki 12° lub 30°, sterylna, jednorazowego użytku.Pakowane po 12 szt | szt. | 24
3 | Elektroda resekcyjna bipolarna igłowa/kulka TCRis, 45° - do wyboru Zamawiającego, do płaszcza 24 Fr., optyki 12° lub 30°, sterylna, jednorazowego użytku. Pakowane po 12 szt | szt. | 60
4 | Elektroda kulkowa jednorazowego użytku do koagulacji, kompatybilne z optykami 12 lub 30 stopni.Pakowane po 12 szt | szt. | 12
5 | Drut wiodący o hybrydowej budowie, rdzeń nitinolowy, końcówka dystalna gietka, prosta; część dystalna nitinolowa, hydrofilowa o długości 5 cm; część dalsza w oplocie stalowym, powleczona PTFE i usztwyniona dla precyzyjnego manewrowania; koniec proksymalny powleczony PTFE i gętki zapewniający bezpieczną aplikacje endoskopu; inuktor sterowany kciukiem oraz klasyczny,. Rozmiar 0.035", długość 150, 1x użytku, sterylny. 5 szt/ w opakowaniu | szt. | 2
6 | Strzykawka samonapełniająca się ze sprężonym tłokiem o pojemności 12 ml, z drenem do endoskopu z przyłączem typu luer i klamrą blokująca samorozprężalna z drenem do irygacji 1 x użytku . 5 szt w opakowaniu. | szt. | 2
7 | Osłona dostępu moczowodowego (koszulka dostępowa), 1 x użytku z powłoką hydrofilną, oplot stalowy zapewniający odpornośc na skrecanie i załamywanie; atraumatyczny obturator rozszerzający ujście moczowodu od 6 Fr z proksymalnym przyłaczem typu luer; rozmiar 10/12Fr, długość 38 cm. Sterylna 1x użytku. 5 szt w opakowaniu | szt. | 2
Razem Zadanie nr 13 (dostawa):
Słownie wartość brutto Zadania nr 13 (dostawa): ………………………………………………………………………………………………………………………………………………………………….. zł
Tabela nr 2 dla Zadania nr 13 - Dzierżawa zestawów do histeroresekcji z generatorem do elektrochirurgii
Lp. | Przedmiot dzierżawy | Okres dzierżawy (miesiące) |  | Ilość urządzeń w dzierżawie | Kwota czynszu za 1 m-c netto | VAT % | Kwota VAT | Kwota czynszu za 1 m-c brutto | Wartość czynszu netto w okresie 24 m-cy | Wartość VAT w okresie 24 m-cy | Wartość czynszu brutto w okresie 24 m-cy
1 | 2 | 3 |  | 4 | 5 | 6 | 7 | 8 = 5 + 7 | 9 = 3 x 5 | 10 = 3 x 7 | 11 = 9 + 10
1 | Dzierżawa zestawu do resekcji bipolarnej w środowisku soli fizjologicznej z uniwersalnym generatorem do elektrochirurgii bipolarnej i monopolarnej. Zestaw w w konfiguracji : 1) histeroresektoskop ginekologiczny - 5 zestawów 2) resektoskop urologiczno- -ginekologiczny -3 zestawy Szczegółowy opis przedmiotu dzierżawy zawiera Załacznik nr 2.1 do SWZ | 24 |  | 8
Razem Zadanie nr 13 (dzierżawa):
Słownie wartość brutto Zadania nr 13 (dzierżawa): ………………………………………………………………………………………………………………………………………………………………….. zł
Zadanie nr 13
|  | Wartość netto |  |  | Wartość VAT |  | Wartość brutto
Dostawa*
Dzierżawa**
Razem Zadanie nr 13 (dostawa + dzierżawa):
Słownie wartość brutto Zadania nr 13 (dostawa + dzierżawa): …………………………………………………………………………………..……………………………………………………. zł
| * Wpisać dane z Tabeli nr 1 dla Zadania nr 13 |  | ** Wpisać dane z Tabeli nr 2 dla Zadania nr 13
Zadanie nr 14 – Taśma do operacyjnego leczenia wysiłkowego nietrzymania moczu
Lp. | Przedmiot zamówienia | J.m. | Ilość w okresie 24 m-cy | Cena jedn. netto | Wartość netto | % VAT | Wartość VAT | Wartość brutto | Producent | Numer katalogowy/symbol | Ilość sztuk w opakowaniu | Ilość sztuk przekazanych do pierwszego depozytu
1 | 2 | 3 | 4 | 5 | 6 | 7 | 8 | 9 | 10 | 11 | 12 | 13
1 | Taśma do operacyjnego leczenia wysiłkowego nietrzymania moczu. Sterylny system do operacyjnego leczenia wysiłkowego nietrzymania moczu z taśmą podcewkową , zakładaną załonowo. Taśma wykonana z 100% polipropylenu, monofilamentowa o wymiarach 1,1 x 12 cm, cietea laserowo, w zestawie nici pozycjonujące. Wielkość porów 1182 µm, grubość 0,66 mm, Taśma posiadająca wygładzone krawędzie w części podcewkowej, na pozostałej części taśmy brzegi niezgrzewane dla zakotwiczenia w tkance.Taśma z wypustką środkującą zapewniającą równmierny rozkład siatki po obu stronach cewki moczowej, ułatwijąca naprężenie. System aplikacji w postaci igły o średnicy maks. 2,7 mm, z ergonomiczną rękojeścią i ruchomym elementem wypychającym ułatwiający implantację taśmy. | szt. | 35 | [8 empty] | 4
Razem Zadanie nr 14:
Słownie wartość brutto Zadania nr 14: ………………………………………………………………………………………………………………………………………………………………….. zł
Zadanie nr 15 - Laparoskopowy trokar ostrzowy/bezostrzowy optyczny wraz z dzierżawą urządzenia typu ewakuator dymu elektrochirurgicznego z pola operacyjnego
Tabela nr 1 dla Zadania nr 15 - Dostawa
Lp. | Przedmiot zamówienia | J.m. | Ilość w okresie 24 m-cy | Cena jedn. netto | Wartość netto | % VAT | Wartość VAT | Wartość brutto | Producent | Numer katalogowy/symbol | Ilość sztuk w opakowaniu
1 | 2 | 3 | 4 | 5 | 6 | 7 | 8 | 9 | 10 | 11 | 12
1 | Trokar ostrzowy i trokar bezostrzowy optyczny średnica 5 mm/70mm/100mm - sterylny,jednorazowego użytku z karbowaną kaniulą i kierunkowym metalowym ostrzem w kształcie litery V aktywującym się tylko podczas oporu powłok, długośc tulei 100 mm, a trzpień wyposażony w płaskie ostrze oraz trokar z karbowaną kaniulą i trzpieniem separującym bez aktywnego ostrza, optyczny - do wyboru Zamawiającego. Podwójny wskaźnik, dźwiękowy i wizualny informujący o aktywacji ostrza oraz jego blokadzie po przejściu przez powłoki brzuszne Trójstopniowy zawór do insuflacji umożliwiający wykonanie desuflacji bez odłączania drenu podającego CO2 z opisanym i widocznym położeniem zaworu insuflacja/desuflacja na zaworze. | szt. | 920
2 | Trokar ostrzowy i trokar bezostrzowy optyczny śr 5-11 mm/100/150mm, 15mmsterylny,jednorazowego użytku z karbowaną kaniulą i kierunkowym metalowym ostrzem w kształcie litery V aktywującym się tylko podczas oporu powłok, długośc tulei 100 mm, a trzpień wyposażony w płaskie ostrze. Podwójny wskaźnik dzwiękowy i wizualnyinformujący o aktywacji noża oraz jego blokadzie po przejściu przez powłoki brzuszne oraz trokar z karbowaną kaniulą i trzpieniem separującym bez aktywnego ostrza - do wyboru Zamawiającego. Trójstopniowy zawór do insuflacji umożliwiający wykonanie desuflacji bez odłączania drenu podającego CO2 z opisanym i widocznym położeniem zaworu insuflacja/desuflacja nazaworze.Trokar musi posiadać wbudowaną uniwersalną uszczelkę przyjmującą narzędzia 5-11mm.Całość wykonana z z przeżiernego tworzywa. Partia próbna 1 szt. | szt. | 2200
3 | Trokar ostrzowy i trokar bezostrzowy optyczny, średnica 5 mm - 12 mm/100/150mm sterylny,jednorazowego użytku z karbowaną kaniulą i kierunkowym metalowym ostrzem w kształcie litery V aktywującym się tylko podczas oporu powłok, długośc tulei 100 mm, a trzpień wyposażony w płaskie ostrze. Podwójny wskaźnik dzwiękowy i wizualnyinformujący o aktywacji noża oraz jego blokadzie po przejściu przez powłoki brzuszne.Trójstopniowy zawór do insuflacji umożliwiający wykonanie desuflacji bez odłączania drenu podającego CO2 z opisanym i widocznym położeniem zaworu insuflacja/desuflacja nazaworze.Trokar musi posiadać wbudowaną uniwersalną uszczelkę przyjmującą narzędzia 5-11mm.Całość wykonana z z przeżiernego tworzywa. | szt. | 660
4 | Trokar bezostrzowy i trokar bezostrzowy optyczny 5 mm - 15 mm100/150 mm sterylny,jednorazowego użytku z karbowaną kaniulą i kierunkowym metalowym ostrzem w kształcie litery V aktywującym się tylko podczas oporu powłok, długośc tulei 110 mm, a trzpień wyposażony w płaskie ostrze. Podwójny wskaźnik dzwiękowy i wizualnyinformujący o aktywacji noża oraz jego blokadzie po przejściu przez powłoki brzuszne.Trójstopniowy zawór do insuflacji umożliwiający wykonanie desuflacji bez odłączania drenu podającego CO2 z opisanym i widocznym położeniem zaworu insuflacja/desuflacja nazaworze.Trokar musi posiadać wbudowaną uniwersalną uszczelkę przyjmującą narzędzia 5-11mm.Całość wykonana z z przeżiernego tworzywa. Partia próbna 1 szt. | szt. | 130
5 | Trokar tępo zakończony o średnicy 10 mm posiadający konwertery na narzędzia o średnicy 5 mm i 7 mm/8 mm. Trokar na dalszym końcu wyposażony w balon dociskany do bliższego końca, zapewniający szczelność otworu i stabilizację trokara w powlokach brzusznych. Do pompowania balonika służy dołączona do zestawu strzykawka o pojemności 20 ml | szt. | 540
6 | Trokar tępo zakończony trokar o średnicy 12 mm posiadający konwertery na narzędzia o średnicy 5 mm i 10mm . Dla zwiększenia szczelności otworu i unieruchomienia trokara w stabilnej pozycji, na dalszym końcu posiadający balon, którego uzupełnienie stanowi piankowy kołnierz (dociskany z bliższego końca trokara). Do pompowania balonika służy dołączona do zestawu strzykawka o pojemności 20 ml. | szt. | 500
7 | Trokar tępy z gwintowaną kotwicą mocującą, średnica 5mm-12mm, standardowy z uniwersalną kaniulą i gwintowaną kotwicą mocującą. Partia próbna 1 szt. | szt. | 290
8 | Dren laparoskopowy do ewakuatora dymu chirurgicznego bez zaworu o średnicy 6 mm x 3 m bezpośrednio podłączany do ewakuatora dymu opisanego w zadaniu 17.1, kompatybilny z opisanymi trokarami bezpiecznymi w poz od 1- 7. Partia próbna 1 szt. | szt. | 250
9 | Filtr do ewakuatora dymu pokoagulacyjnego.Pakowany po 2 szt. | op. | 14
10 | Narzędzie do zakładania szwów typu ENDO CLOSE, jednorazowego użytku, posiadające mechanizm zabezpieczający ze sprężynowym tępym mandrynem. Mandryn chowany przy przeprowadzaniu igły przez powłoki brzuszne i automatycznie wysuwany po dojściu do jamy otrzewnej. Narzędzie do zakładania szwów używane do zamykania nacięć. Mandryn posiadający karbowany koniec używany do uchwycenia i utrzymywania szwu. | szt. | 60
Razem Zadanie nr 15:
Razem Zadanie nr 15 (dostawa):
Słownie wartość brutto Zadania nr 15 (dostawa): ………………………………………………………………………………………………………………………………………………………………….. zł
Tabela nr 2 dla Zadania nr 15 - Dzierżawa urządzenia typu ewakuator dymu elektrochirurgicznego z pola operacyjnego
Lp. | Przedmiot dzierżawy | Okres dzierżawy (miesiące) |  | Ilość urządzeń w dzierżawie | Kwota czynszu za 1 m-c netto | VAT % | Kwota VAT | Kwota czynszu za 1 m-c brutto | Wartość czynszu netto w okresie 24 m-cy | Wartość VAT w okresie 24 m-cy | Wartość czynszu brutto w okresie 24 m-cy
1 | 2 | 3 |  | 4 | 5 | 6 | 7 | 8 = 5 + 7 | 9 = 3 x 5 | 10 = 3 x 7 | 11 = 9 + 10
1 | Dzierżawa urządzenia - typu ewakuator do usuwnia dymu elektrochirurgicznego, z jamy brzusznej podczas operacji laparoskopowych wraz z filtrem do systemu odprowadzania dymu z trzema portami , wielokość portów 6 mm, 10 mm 22 mm, kompatybilnego z asortymentem opisanym w Zadaniu 15. | 24 |  | 5
Razem Zadanie nr 15 (dzierżawa):
Słownie wartość brutto Zadania nr 15 (dzierżawa): ………………………………………………………………………………………………………………………………………………………………….. zł
Zadanie nr 15
|  | Wartość netto |  |  | Wartość VAT |  | Wartość brutto
Dostawa*
Dzierżawa**
Razem Zadanie nr 15 (dostawa + dzierżawa):
Słownie wartość brutto Zadania nr 15 (dostawa + dzierżawa): …………………………………………………………………………………..……………………………………………………. zł
| * Wpisać dane z Tabeli nr 1 dla Zadania nr 15 |  | ** Wpisać dane z Tabeli nr 2 dla Zadania nr 15
Zadanie nr 16 - Staplery liniowe i okrężne do chirurgii jelit i naczyń krwionośnych - jednorazowego użytku
Lp. | Przedmiot zamówienia | J.m. | Ilość w okresie 24 m-cy | Cena jedn. netto | Wartość netto | % VAT | Wartość VAT | Wartość brutto | Producent | Numer katalogowy/symbol | Ilość sztuk w opakowaniu | Ilość sztuk przekazanych do pierwszego depozytu
1 | 2 | 3 | 4 | 5 | 6 | 7 | 8 | 9 | 10 | 11 | 12 | 13
1 | Stapler liniowy z załadowanym ładunkiem, długość 45mm, wysokość otwartej zszywki, tytanowej 3,5 mm, możliwość zastosowania wymiennego ładunku, dwa rzędy zszywek, zszywki tytanowe spłaszczone bilateralnie na całej długości | szt. | 24 | [8 empty] | 6
2 | Ładunek liniowy, długość 45mm, wysokość otwartej zszywki, tytanowej 3,5 mm, dwa rzędy zszywek, zszywki tytanowe spłaszczone bilateralnie na całej długości | szt. | 24 | [8 empty] | 2
3 | Stapler liniowy z załadowanym ładunkiem, długość 60mm, wysokość otwartej zszywki, tytanowej 3,5 mm, możliwość zastosowania wymiennego ładunku, dwa rzędy zszywek, zszywki tytanowe spłaszczone bilateralnie na całej długości | szt. | 62 | [8 empty] | 6
4 | Ładunek liniowy, długość 60mm, wysokość otwartej zszywki, tytanowej 3,5 mm, dwa rzędy zszywek, zszywki tytanowe spłaszczone bilateralnie na całej długości | szt. | 48 | [8 empty] | 2
5 | Stapler liniowy z załadowanym ładunkiem, długość 90mm, wysokość otwartej zszywki, tytanowej 3,5 mm, możliwość zastosowania wymiennego ładunku, dwa rzędy zszywek, zszywki tytanowe spłaszczone bilateralnie na całej długości | szt. | 24 | [8 empty] | 6
6 | Ładunek liniowy, długość 90mm, wysokość otwartej zszywki, tytanowej 3,5 mm, dwa rzędy zszywek, zszywki tytanowe spłaszczone bilateralnie na całej długości | szt. | 9 | [8 empty] | 1
7 | Stapler liniowy z załadowanym ładunkiem, długość 45mm, wysokość otwartej zszywki, tytanowej 4,8 mm, możliwość zastosowania wymiennego ładunku, dwa rzędy zszywek, zszywki tytanowe spłaszczone bilateralnie na całej długości | szt. | 26 | [8 empty] | 6
8 | Ładunek liniowy, długość 45mm, wysokość otwartej zszywki, tytanowej 4,8 mm, dwa rzędy zszywek, zszywki tytanowe spłaszczone bilateralnie na całej długości | szt. | 9 | [8 empty] | 2
9 | Stapler liniowy z załadowanym ładunkiem, długość 60mm, wysokość otwartej zszywki, tytanowej 4,8 mm, możliwość zastosowania wymiennego ładunku, dwa rzędy zszywek, zszywki tytanowe spłaszczone bilateralnie na całej długości | szt. | 50 | [8 empty] | 6
10 | Ładunek liniowy, długość 60mm, wysokość otwartej zszywki, tytanowej 4,8 mm, dwa rzędy zszywek, zszywki tytanowe spłaszczone bilateralnie na całej długości | szt. | 15 | [8 empty] | 1
11 | Stapler liniowy z załadowanym ładunkiem, długość 90mm, wysokość otwartej zszywki, tytanowej 4,8 mm, możliwość zastosowania wymiennego ładunku, dwa rzędy zszywek, zszywki tytanowe spłaszczone bilateralnie na całej długości | szt. | 44 | [8 empty] | 6
12 | Ładunek liniowy, długość 90mm, wysokość otwartej zszywki, tytanowej 4,8 mm, dwa rzędy zszywek, zszywki tytanowe spłaszczone bilateralnie na całej długości | szt. | 15 | [8 empty] | 1
13 | Stapler liniowy z nożem z załadowanym ładunkiem, długość 60mm, obecność noża tnącego w ładunku, cztery rzędy zszywek, po dwa z każdej strony ORAZ sześć rzędów zszywek po trzy z każdej strony - do wyboru Zamawiającego, wysokość otwartej zszywki tytanowej 3,8mm ORAZ 4,8mm, zszywki tytanowe spłaszczone bilateralnie na całej długości | szt. | 525 | [8 empty] | 6
14 | Ładunek liniowy z nożem, długość 60mm, obecność noża tnącego w ładunku, cztery rzędy zszywek (po dwa z każdej strony) ORAZ sześć rzędów zszywek po trzy z każdej strony wysokość otwartej zszywki tytanowej 3,8mm ORAZ 4,8 mm, zszywki tytanowe spłaszczone bilateralnie na całej długości | szt. | 350 | [8 empty] | 2
15 | Stapler liniowy z nożem z załadowanym ładunkiem, długość 80mm, obecność noża tnącego w ładunku, cztery rzędy zszywek (po dwa z każdej strony) ORAZ sześc rzędów zszywek po trzy z kazdej strony, wysokość otwartej zszywki tytanowej 3,8mm ORAZ 4,8mm, zszywki tytanowe spłaszczone bilateralnie na całej długości | szt. | 810 | [8 empty] | 6
16 | Ładunek liniowy z nożem, długość 80mm, obecność noża tnącego w ładunku, cztery rzędy zszywek (po dwa z każdej strony)ORAZ sześć rzędów zszywek po trzy z każdej strony, wysokość otwartej zszywki tytanowej 3,8mm ORAZ 4,8mm, zszywki tytanowe spłaszczone bilateralnie na całej długości | szt. | 476 | [8 empty] | 2
17 | Stapler okrężny z łamaną główką i automatycznie regulowaną strefą docisku o rozmiarze w zakresie od 21 do 33 mm, wysokość zszywek w zakresie 3,5 mm - 4.8 mm, sterylny, jednorazowego użytku. Rozmiar do wyboru Zamawiającego. | szt. | 330 | [8 empty] | 2
18 | Stapler okrężny z łamaną główką i automatycznie regulowaną strefą docisku o rozmiarze w zakresie od 28 mm do 31 mm wysokość w rozmiarze zszywek 3 mm-3,5 mm,4,mm lub 4mm-4,5mm-5mm. Rozmiar staplera wyboru przez Zamawiającego | szt. | 60 | [8 empty] | 2
19 | Jednorazowy stapler liniowy zamykająco-tnący, naczyniowy z ładunkiem wyposażonym w nóż , długość lini szwu 60 mm z dwoma podwójnymi rzędami tytanowych zszywek ułożonych naprzemiennie, zszywki obustronnie spłaszczone na całej długości, zszywki o wysokości 2,5 mm przed zamknieciem i 1,0 mm po zamknięciu; stapler posiadajacy ruchomą dzwignię spustową umożliwającą odpalanie staplera na dwie strony, oraz przycisk otwierania staplera | szt. | 9 | [8 empty] | 2
20 | Ładunek naczyniowy do jednorazowego staplera liniowego zamykająco-tnacego długośc linii szwu 60 mm podwójne rzędy zszywek tytanowych ułożonych naprzemiennie , zszywki o wysokości 2,5 mm przed zamknięciem i 1,0 mm po zmknięciu. Ładunek z funkcja chowania się noża po odpaleniu staplera. | szt. | 12 | [8 empty] | 2
21 | Uniwersalna rękojeść staplera endoskopowego, współpracująca z ładunkami z wbudowanym nożem o długości zespolenia 30 mm, 45 mm i 60 mm. Możliwość wyginania szczęk ładunku do min.45 stopni, przeznaczony do 25 aplikacji, długość trzonu 16 cm. | szt. | 32 | [8 empty] | 4
22 | Ładunki liniowe ze zintegrowanym nożem długości 45 cm i dł.60 mm do uniwersalnego staplera endoskopowego ,zakładające dwa potrójne rzędy zszywek o różnych wysokościach, z możliwością wygięcia szczęk do 45 stopni, ładunek do tkanki standardowej/grubej-wys. otwartych zszywek 3,0mm, 3,5mm, 4,0mm, kompatybilne z rekojeścią opisaną w poz. 25, Rozmiar ładunku do wyboru Zamawiającego . | szt. | 72 | [8 empty] | 2
23 | Ładunek do sera laparoskopowego, zamykajaco- tnący z nożem w ładunku, posiadający 6 rzędw zszywek o długości linii szwów 60 mm, zaginany pod katem 45 stopni, wysokość zszywek przed zamnkięciem 2,0 mm, 2,5 mm, 3,0 mm rzeznacony do tkanki naczyniowej o sredniej grubości, kompatybilny z uniwersalna rekojeścia opisaną w poz 25. | szt. | 95 | [8 empty] | 2
24 | Ładunek jednorazowy, endoskopowy do uniwersalnego staplera endoskopowego z wbudowanym nożem, dł. linii zespolenia 60 mm, do tkanki standardowej/grubej, o łukowatym kształcie, wys. otwartej zszywki 3,0 mm; 3,5mm; 4,0 mm, kompatybilne z rekojęścią opisaną w poz. 25. | szt. | 106 | [8 empty] | 2
Razem Zadanie nr 16:
Słownie wartość brutto Zadania nr 16: ………………………………………………………………………………………………………………………………………………………………….. zł
Zadanie nr 17 - Siatki monofilamentowe do hernioplastyki
Lp. | Przedmiot zamówienia | J.m. | Ilość w okresie 24 m-cy | Cena jedn. netto | Wartość netto | % VAT | Wartość VAT | Wartość brutto | Producent | Numer katalogowy/symbol | Ilość sztuk w opakowaniu | Ilość sztuk przekazanych do pierwszego depozytu
1 | 2 | 3 | 4 | 5 | 6 | 7 | 8 | 9 | 10 | 11 | 12 | 13
1 | Ultralekka siatka o anatomicznym , trójwymiarowym kształcie dopasowanym do kanału pachwiny. Siatka z przyśrodkowym znacznikiem orientacji (ułatwiającym umiejscowienie i pozycjonowanie) z pamięcią kształtu. Siatka z zaokrągloną krawędzią przyśrodkową. Polipropylen monofilamentny o wadze 42 g/ m2. W 3 rozmiarach tj min 7 x 13 cm; 10 x 15 cm; 12 x 17 cm - prawo i lewostronna z kazdego rozmiaru - do wyboru Zamawiającego. | szt. | 4 | [8 empty] | 2
2 | Siatka polipropylenowa nasączona wchłanialnym klejem ( poliwinylopirolidion + glikol polietylenowy ), atraumatyczna monofilamentna , polipropylenowa o wadze 32 g \m2, rozmiar porów 1,4x1,4 mm , elastyczna o grubości 0,25mm. Siatka o anatomicznym kształcie, z wycięciem na powrózek nasienny, rozmiar 7,5 x 15,5 cm lewostronna lub prawostronna.Partia próbna 1 szt | szt. | 4 | [8 empty] | 1
3 | Siatka przepuklinowa do zabiegów laparoskopowych lub klasycznych typu IPOM. Siatka antyadhezyjna utworzona ze splotu monofilamentnych włókien polipropylenowych (PP), włókien kwasu poliglikolowego (PGA). Siatka dwustronna z jedną powierzchnią PP i drugą PGA. Powierzchnia PGA, tzw. "puchnąca" - powleczona biowchłanialnym hydrożelem (wchłanialny w 30 dni) na bazie zmodyfikowanego chemicznie hialuronianu sodu (HA), kokarboksymetylocelulozy (CMC) i glikolu polietylenowego (PEG). Rozmiar 15,2 cm x 20,3cm | szt. | 1 | [8 empty] | 1
4 | Siatka przepuklinowa do zabiegów laparoskopowych lub klasycznych typu IPOM. Siatka antyadhezyjna utworzona ze splotu monofilamentnych włókien polipropylenowych (PP), włókien kwasu poliglikolowego (PGA). Siatka dwustronna z jedną powierzchnią PP i drugą PGA. Powierzchnia PGA, tzw. "puchnąca" - powleczona biowchłanialnym hydrożelem (wchłanialny w 30 dni) na bazie zmodyfikowanego chemicznie hialuronianu sodu (HA), kokarboksymetylocelulozy (CMC) i glikolu polietylenowego (PEG). Rozmiar 17,8 cm x 22,9cm | szt. | 1 | [8 empty] | 1
5 | Ultralekka siatka monofilamentna o porowatości 0.004cm2 i grubości 0,17mm dedykowana do procedur laparoskopowych o wadze 51 g/m2. . Siatka składająca się z trzech rodzajów materiałów tzw. "puchnaca"- wchłanialna w 30 dni, włokien PGA, polipropylenu. Siatka z balonem z temoplastycznego poliuretanu fabrycznie przymocowanym do siatki ułatwiajacym płaskie rozłożenie siatki, balon usuwany po ostatecznym upozycjonowaniu siatki. Rozmiar siatki 15x20 cm i 20 x 25 cm - do wyboru Zamawiajacego Sterylny jednorazowy zestaw zawiera:siatkę z balonem, narzędzie do zwijania siatki, strzykawkę do napełniania balonu, łaczniki. | szt. | 1 | [8 empty] | 1
6 | Siatka polipropylenowa monofilamentowa, atraumatyczna z mozliwością docinania prawo i lewostronna nasączona wchłanialnym klejem, o wadze 32 g \m2. Rozmiar porów 1,4x1,4 mm , elastyczna o grubości 0,25mm. Siatka z możliwościa docinania. Dedykowana do procedur na otwarto oraz laparoskopowych.Wielkość 30x30 cm | szt. | 1 | [8 empty] | 1
7 | Siatka do zaopatrywania przepuklin pępkowych, polipropylenowa, monofilamentna z kieszeniami ułatwiającymi pozycjonowanie i mocowanie . Siatka z wchłanialnymi włóknami PGA oraz z wchłanialnym pierścieniem ( PDO – polydioxanon) wchłanialny w 24-32 tyg, pozwalającym na płaskie ułożenie siatki oraz z wchłanialną powłoką hydrożelową pozwalającą na położenie siatki na jelitach (wchłanialna w 30 dni ). Kształt koła, średnica 4,3 cm, 6,4 cm , 8,0 cm - do wyboru Zamawiajacego. | szt. | 80 | [8 empty] | 4
8 | Lekka monofilamentowa siatka polipropylenowa, dedykowane do zabiegów na otwarto z mozliwością połozenia na jelitach. Siatka zbudowana z polipropylenu, biowchłanialnych włokien PGA, warstwy hydrożelowej - wchłanialna w 30 dni. Siatka z kieszeniami ułatwiającymi mocowanie. Produkt z technologią polimerowych ringów pozwalajacych na prawidłowe położenie siatki i zapamietanie kształtu. Ringi zbudowane z wchłanialnego w ciagu 24 - 32 tygodni monofilamentu PDO- polydi oxanone. Wielkość siatki min. 19x24cm | szt. | 1 | [8 empty] | 1
Razem Zadanie nr 17:
Słownie wartość brutto Zadania nr 17: ………………………………………………………………………………………………………………………………………………………………….. zł
Zadanie nr 18 - Taśma bawełniana do identyfikacji narządów operowanych
Lp. | Przedmiot zamówienia | J.m. | Ilość w okresie 24 m-cy | Cena jedn. netto | Wartość netto | % VAT | Wartość VAT | Wartość brutto | Producent | Numer katalogowy/symbol | Ilość sztuk w opakowaniu
1 | 2 | 3 | 4 | 5 | 6 | 7 | 8 | 9 | 10 | 11 | 12
1 | Sterylna taśma pleciona bawełniana szer 2,5 mm dł 75 cm | sasz. | 48
2 | Sterylna taśma pleciona bawełniana szer 4 mm dł 75 cm | sasz. | 268
3 | Sterylna taśma pleciona bawełniana szer 8 mm dł 75 cm | sasz. | 128
Razem Zadanie nr 18:
Słownie wartość brutto Zadania nr 18: ………………………………………………………………………………………………………………………………………………………………….. zł
Zadanie nr 19 - Membrana kolagenowa
Lp. | Przedmiot zamówienia | J.m. | Ilość w okresie 24 m-cy | Cena jedn. netto | Wartość netto | % VAT | Wartość VAT | Wartość brutto | Producent | Numer katalogowy/symbol | Ilość sztuk w opakowaniu
1 | 2 | 3 | 4 | 5 | 6 | 7 | 8 | 9 | 10 | 11 | 12
1 | Membrana kolagenowa pochodząca z osierdzia wołowego do naprawiania, wzmacniania i substytucji struktur tkanki, rozmiar 15 mm x 20 mm | szt. | 45
Razem Zadanie nr 19:
Słownie wartość brutto Zadania nr 19: ………………………………………………………………………………………………………………………………………………………………….. zł
Zadanie nr 20 - Elementy eksploatacyjne kompatybilne z posiadanym przez Zamawiającego generatorem typu VIO 300 ERBE
Lp. | Przedmiot zamówienia | J.m. | Ilość w okresie 24 m-cy | Cena jedn. netto | Wartość netto | % VAT | Wartość VAT | Wartość brutto | Producent | Numer katalogowy/symbol | Ilość sztuk w opakowaniu
1 | 2 | 3 | 4 | 5 | 6 | 7 | 8 | 9 | 10 | 11 | 12
1 | Elektroda neutralna bierna dwudzielna z pierścieniem ekwipotencjalnym 23 cm 2 powierzchnia 85 cm2 , jednorazowego użytku . Opakowanie = 50 szt | op. | 80
2 | Przewód do elektrody biernej opisanej w poz 1, długość min 4 m, wielorazowego użytku | szt. | 15
3 | Przedłużka do elektrod monopolarnych, trzpień Ø 4 mm, długość 100 mm | szt. | 24
4 | Elektroda igłowa, monopolarna, zagieta dłuość 35 mm, wielorazowego uzzytku Opakowania zawiera 5 szt | op. | 7
5 | Elektroda igłowa, monopolarna, prosta dłuość 40 mm, wielorazowego użytku Opakowania zawiera 5 szt | op. | 7
6 | Elektroda igłowa, monopolarna, nozowa , zagięta, długość 30 mm, wielorazowego użytku Opakowania zawiera 5 szt | op. | 9
7 | Uchwyt elektrody monopolarny , kompatybilny z opisanymi elektrodami w poz. 3,4,5 | szt. | 30
8 | Przewód bipolarny dł 4 m kompatybilny z posiadanymi generatorami typu ERBE | szt. | 25
9 | Elektroda pętlowa śr.20mm,dł 140mm | szt. | 20
10 | Elektroda pętlowa śr.15mm,dł 135mm | szt. | 20
11 | Elektroda kulkowa ,śr.6mm,dł.40mm.Opakowanie =5szt | op. | 20
12 | Elektroda szpatułkowa prosta.Opkowanie=5szt | op. | 20
13 | Kabel bipolarny,wtyk MF | szt. | 10
14 | Uchwyt argonowy | szt. | 3
15 | Aplikator argonowy długość 35 mm | szt. | 3
16 | Aplikator argonowy długość 100 mm | szt. | 3
17 | Aplikator argonowy długość 320 mm | szt. | 3
18 | Aplikator do noza wodnego z funkcją ssania dł 65 mm | op. | 3
19 | Aplikator do noza wodnego z funkcją ssania dł 80 mm | op. | 3
20 | Pompka do noża wodnego | op. | 3
21 | Laparoskopowe narzędzie typu Bisect długość 350mm | szt. | 6
21.1 | Wkład roboczy do laparoskopowych nożyczek bipolarnych typu Bi Sect Micro/Macro Ø5mm, długość 350mm | szt. | 10
21.2 | Płaszcz do laparoskopowych nożyczek bipolarnych typu Bisect Micro/Macro Ø5mm.,długość 350mm | szt. | 10
21.3 | Osłonka do laparoskopowych nożyczek bipolarnych typu BiSect | szt. | 10
21.4 | Uchwyt do laparoskopowych nożyczek bipolarnych BiSect Micro/Macro | szt. | 10
22 | Laparoskopowe narzędzie typu Biclam Kelly o dłługości 340mm i średnicy 5mm z wtyczką MF kompatybilną z posiadanym przez Zamawiającego modelem diatermii typu VIO 300D | szt. | 5
22.1 | Wkład roboczy do narzędzia Biclam Kelly o długości 340mm i średnicy 5mm | szt. | 6
22.2 | Uchwyt do wkładu roboczego typu Biclam Kelly | szt. | 6
Razem Zadanie nr 20:
Słownie wartość brutto Zadania nr 20: ………………………………………………………………………………………………………………………………………………………………….. zł
Zadanie nr 21 - Dreny endoskopowe wraz z dzierżawą panelu laparoskopowego i pompy ssąco-płuczącej
Tabela nr 1 dla Zadania nr 21 - Dostawa
Lp. | Przedmiot zamówienia | J.m. | Ilość w okresie 24 m-cy | Cena jedn. netto | Wartość netto | % VAT | Wartość VAT | Wartość brutto | Producent | Numer katalogowy/symbol | Ilość sztuk w opakowaniu
1 | 2 | 3 | 4 | 5 | 6 | 7 | 8 | 9 | 10 | 11 | 12
1 | Dren silikonowy do pompy ssąco - płuczącej, długości min 450 cm, 1 x użytku | szt. | 1200
2 | Dren silikonowy do insuflatora, wielokrotnego użytku - krotność sterylizacji parowej 100 razy, z funkcją podgrzewania gazu. Dren kompatybilny z posiadanym przez Zamawiającego insuflatorem f. Aesculap, Wolf, | szt. | 10
3 | Sterylna osłona do głowicy kamery i wideolaparoskopu 3D o kącie 0º i 30º jednorazowego użytku - do wyboru Zamawiającego | szt. | 300
4 | Dren do oddymiania jednorazowego użytku do insuflatora wysokoprzepływowy z funkcją automatycznego oddymiania. Partia próbna 1 szt | szt. | 300
5 | Filtr CO2 do insuflarora wysokoprzepływowego z funkcja automatycznego oddymiania, sterylny jednorazowego użytku | szt. | 300
6 | Kaseta z filtrem systemu oddsysania do insuflatora wysokoprzepływowego z funkcją automatycznego oddymiania z 6 miesięcznym terminem użytkowania | szt. | 10
7 | Dren CO2 z funkcją podgrzewania gazu do insuflarora wysokoprzepływowego z funkcją automatycznego oddymiania, wielorazowego użytku, autoklawowalny | szt. | 4
8 | Jednorazowy dren CO2 z funkcją podgrzewania gazu do insuflarora wysokoprzepływowego z funkcją automatycznego oddymiania | szt. | 20
Razem Zadanie nr 21 (dostawa):
Słownie wartość brutto Zadania nr 21 (dostawa): ………………………………………………………………………………………………………………………………………………………………….. zł
Tabela nr 2 dla Zadania nr 21 - Dzierżawa panelu laparoskopowego i pompy ssąco - płuczącej
Lp. | Przedmiot dzierżawy | Okres dzierżawy (miesiące) |  | Ilość urządzeń w dzierżawie | Kwota czynszu za 1 m-c netto | VAT % | Kwota VAT | Kwota czynszu za 1 m-c brutto | Wartość czynszu netto w okresie 24 m-cy | Wartość VAT w okresie 24 m-cy | Wartość czynszu brutto w okresie 24 m-cy
1 | 2 | 3 |  | 4 | 5 | 6 | 7 | 8 = 5 + 7 | 9 = 3 x 5 | 10 = 3 x 7 | 11 = 9 + 10
1 | Panel laparoskopowy do operacji laparoskopowych (szczegółowy opis zawiera załącznik nr 2.1 do SWZ) składający się elementów wymienionych w pkt 1.1-1.6 z: | 24 |  | 1
1.1 | Wideolaparoskop 3D Full HD 0° i 30° - do wyboru Zamawiającego | 24 |  | 1
1.2 | Uniwersalny sterownik kamery 2D/3D | 24 |  | 1
1.3 | Monitor LCD 4K o przekątnej 31’’ z aktywną matrycą TFT | 24 |  | 1
1.4 | Źródło światła LED | 24 |  | 1
1.5 | Insuflator wysokoprzepływowy z funkcją automatycznego oddymiania | 24 |  | 1
1.6 | Wózek do zestawu urządzeń endoskopowych | 24 |  | 1
2 | Pompa ssąco-płucząca do zabiegów endoskopowych (szczegółowy opis zawiera załącznik nr 2.1 do SWZ ) | 24 |  | 2
Razem Zadanie nr 21 (dzierżawa):
Słownie wartość brutto Zadania nr 21 (dzierżawa): ………………………………………………………………………………………………………………………………………………………………….. zł
Zadanie nr 21
|  | Wartość netto |  |  | Wartość VAT |  | Wartość brutto
Dostawa*
Dzierżawa**
Razem Zadanie nr 21 (dostawa + dzierżawa):
Słownie wartość brutto Zadania nr 21 (dostawa + dzierżawa): …………………………………………………………………………………..……………………………………………………. zł
| * Wpisać dane z Tabeli nr 1 dla Zadania nr 21 |  | ** Wpisać dane z Tabeli nr 2 dla Zadania nr 21
Zadanie nr 22 - Bipolarne narzędzie do chirurgii klasycznej i laparoskopowej wraz z dzierżawą kompatybilnego urządzenia do elektrochirurgii
Tabela nr 1 dla Zadania nr 22 - Dostawa
Lp. | Przedmiot zamówienia | J.m. | Ilość w okresie 24 m-cy | Cena jedn. netto | Wartość netto | % VAT | Wartość VAT | Wartość brutto | Producent | Numer katalogowy/symbol | Ilość sztuk w opakowaniu
1 | 2 | 3 | 4 | 5 | 6 | 7 | 8 | 9 | 10 | 11 | 12
1 | Narzędzie bipolarne do chirurgii otwartej typu typu Seal&Cut bipo o parametrach: - długość narzędzia 240 mm średnica 5 mm, - długość zespalania części roboczej 26,5 mm - długość cięcia części roboczej 23,5 mm - przycisk aktywujący proces zintegrowany z rękojeścią - konstrukcja części roboczej gwarantująca jednorodny nacisk od końca dystalnego do proksymalnego - rotacja trzonu narzędzia 360° - strumień cieplny <1 mm Narzędzie jednorazowego użytku pakowane sterylnie pojedynczo. | szt. | 42
2 | Narzędzie laparoskopowe typu Seal&Cut bipolarne o parametrach: - długość narzędzia 440 mm średnica 12 mm - długość zespalania części roboczej 50 mm - długość cięcia części roboczej 47 mm - przycisk aktywujący proces zintegrowany z rękojeścią - konstrukcja części roboczej gwarantująca jednorodny nacisk od końca dystalnego do proksymalnego - rotacja trzonu narzędzia - spread cieplny <1 mm Narzędzie jednorazowego użytku pakowane sterylnie pojedynczo. | szt. | 18
3 | Narzędzie do chirurgii otwartej typu Seal&Cut bipolarne o parametrach: - długość narzędzia 360 mm średnica 5 mm i 12 mm - do wyboru zamawiajacego - długość zespalania części roboczej 26,5 mm - długość cięcia części roboczej 23,5 mm - przycisk aktywujący proces zintegrowany z rękojeścią - konstrukcja części roboczej gwarantująca jednorodny nacisk od końca dystalnego do proksymalnego - rotacja trzonu narzędzia - strumień cieplny <1 mm Narzędzie jednorazowego użytku pakowane sterylnie pojedynczo | szt. | 18
Razem Zadanie nr 22 (dostawa):
Słownie wartość brutto Zadania nr 22 (dostawa): ………………………………………………………………………………………………………………………………………………………………….. zł
Tabela nr 2 dla Zadania nr 22 - Dzierżawa urządzenia do elektrochirurgii
Lp. | Przedmiot dzierżawy | Okres dzierżawy (miesiące) |  | Ilość urządzeń w dzierżawie | Kwota czynszu za 1 m-c netto | VAT % | Kwota VAT | Kwota czynszu za 1 m-c brutto | Wartość czynszu netto w okresie 24 m-cy | Wartość VAT w okresie 24 m-cy | Wartość czynszu brutto w okresie 24 m-cy
1 | 2 | 3 |  | 4 | 5 | 6 | 7 | 8 = 5 + 7 | 9 = 3 x 5 | 10 = 3 x 7 | 11 = 9 + 10
1 | Dzierżawa urządzenia z technologią bipolarną kompatybilną z narzędziem opisanym w Zadaniu nr 22. | 24 |  | 2
Razem Zadanie nr 22 (dzierżawa):
Słownie wartość brutto Zadania nr 22 (dzierżawa): ………………………………………………………………………………………………………………………………………………………………….. zł
Zadanie nr 22
|  | Wartość netto |  |  | Wartość VAT |  | Wartość brutto
Dostawa*
Dzierżawa**
Razem Zadanie nr 22 (dostawa + dzierżawa):
Słownie wartość brutto Zadania nr 22 (dostawa + dzierżawa): …………………………………………………………………………………..……………………………………………………. zł
| * Wpisać dane z Tabeli nr 1 dla Zadania nr 22 |  | ** Wpisać dane z Tabeli nr 2 dla Zadania nr 22
Zadanie nr 23 - Sterylny "worek" do usuwania zresekowanych narządów wewnętrznych
Lp. | Przedmiot zamówienia | J.m. | Ilość w okresie 24 m-cy | Cena jedn. netto | Wartość netto | % VAT | Wartość VAT | Wartość brutto | Producent | Numer katalogowy/symbol | Ilość sztuk w opakowaniu
1 | 2 | 3 | 4 | 5 | 6 | 7 | 8 | 9 | 10 | 11 | 12
1 | pojemność 200 ml - wykonany z przeziernego poliuretanu nieprzepuszczającego płynów - wytrzymałość na wysokie naprężenia i ciśnienia o sile do 50 – 60 N - obręcz wykonana z nitinolu, samorozprężalna (zachowująca pamięć otwarcia) - średnica otwarcia 54 mm - długość 200 mm - długość prowadnika (tuleja) 223 mm - do trokara 10 mm - prowadnik z uchwytem w postaci półpierścieni na dwa palce 1op/5szt. Partia próbna 1 szt. | szt. | 350
2 | pojemność 400 ml - wykonany z przeziernego poliuretanu nieprzepuszczającego płynów - wytrzymałość na wysokie naprężenia i ciśnienia o sile do 50 – 60 N - obręcz wykonana z nitinolu, samorozprężalna (zachowująca pamięć otwarcia) - średnica otwarcia 80 mm - długość 190 mm - długość prowadnika (tuleja) 223 mm - do trokara 10 mm - prowadnik z uchwytem w postaci półpierścieni na dwa palce 1 op/ 5 szt | szt. | 150
Razem Zadanie nr 23:
Słownie wartość brutto Zadania nr 23: ………………………………………………………………………………………………………………………………………………………………….. zł
Zadanie nr 24 - Staplery liniowe i okrężne " II "do chirurgii jelit i naczyń krwionośnych - jednorazowego użytku
Lp. | Przedmiot zamówienia | J.m. | Ilość w okresie 24 m-cy | Cena jedn. netto | Wartość netto | % VAT | Wartość VAT | Wartość brutto | Producent | Numer katalogowy/symbol | Ilość sztuk w opakowaniu | Ilość sztuk przekazanych do pierwszego depozytu
1 | 2 | 3 | 4 | 5 | 6 | 7 | 8 | 9 | 10 | 11 | 12 | 13
1 | Jednorazowa rączka staplera liniowego z nożem wbudowanym w ładunek, umożliwiająca sekwencyjną regulację wysokości zszywek przeznaczonych do tkanki standardowej (1,5 mm po zamknięciu), pośredniej (1,8 mm po zamknięciu) i grubej (2 mm po zamknięciu). Stapler kompatybilny z ładunkiem posiadającym sześć rzędów zszywek wykonanych w technologii przestrzennej 3D o długości linii szwu 61 mm. Rączka staplera pakowana bez ładunku. (3szt./op.) | op. | 10 | [8 empty] | do uzgodnienia
2 | Jednorazowa rączka staplera liniowego z nożem wbudowanym w ładunek, umożliwiająca sekwencyjną regulację wysokości zszywek przeznaczonych do tkanki standardowej (1,5 mm po zamknięciu), pośredniej (1,8 mm po zamknięciu) i grubej (2 mm po zamknięciu). Stapler kompatybilny z ładunkiem posiadającym sześć rzędów zszywek wykonanych w technologii przestrzennej 3D o długości linii szwu 81 mm. Rączka staplera pakowana bez ładunku. (3szt./op.) | op. | 20 | [8 empty] | do uzgodnienia
3 | Uniwersalny ładunek do jednorazowego staplera liniowego z nożem posiadającego sekwencyjną regulację wysokości zszywek przeznaczonych do tkanki standardowej (1,5 mm po zamknięciu), średnio-grubej (1,8 mm po zamknięciu) i grubej (2 mm po zamknięciu). Ładunek posiadający sześć rzędów zszywek ze stopu tytanu wykonanych w technologii przestrzennej 3D o dł. lini szwu 61 mm. Nóż zintegrowany z ładunkiem. (12szt./op.) | op. | 5 | [8 empty] | do uzgodnienia
4 | Uniwersalny ładunek do jednorazowego staplera liniowego z nożem posiadającego sekwencyjną regulację wysokości zszywek przeznaczonych do tkanki standardowej (1,5 mm po zamknięciu), średnio-grubej (1,8 mm po zamknięciu) i grubej (2 mm po zamknięciu). Ładunek posiadający sześć rzędów zszywek ze stopu tytanu wykonanych w technologii przestrzennej 3D o dł. lini szwu 81 mm. Nóż zintegrowany z ładunkiem. (12szt./op.) | op. | 10 | [8 empty] | do uzgodnienia
5 | Jednorazowy stapler okrężny , wygięty, z kontrolowanym dociskiem tkanki i regulowaną wysokocią zamknięcia zszywki o wymiarze od 1,5 mm do min 2,2mm. Rozmiary staplera : 29mm. Wysokość otwartej zszywki minimum 5,2 mm. Ergonomiczny uchwyt staplera pokryty antypoślzgową gumową powłoką ( 3 szt/ op) | op. | 20 | [8 empty] | do uzgodnienia
6 | Jednorazowe nożyczki do cięcia i koagulacji i przecinania tkanek, zamykające naczynia o śr. do 7 mm włącznie, wykorzystujące zaawansowaną eletryczną technologię bipolarną, śr. ramienia 5mm, dł. 37 cm,/ i 25 cm ( do wyboru przez zamawiajacego).Zakrzywione bransze o długości 24 mm. Ciągła Rotacja ramienia roboczego w zakresie 360°. Uchwyt pistoletowy z dwoma oddzielnymi przyciskami do cięcia i koagulacji. Dzwignia zamykająca bransze zatrzaskująca sie w uchwycie. Możliwość koagulowania dolną szczęką w pozycji otwartej. (3szt./op.) | op. | 10 | [8 empty] | do uzgodnienia
Razem Zadanie nr 24:
Słownie wartość brutto Zadania nr 24: ………………………………………………………………………………………………………………………………………………………………….. zł
Zadanie nr 25 - Wielokanalikowy sterylny dren jednorazowego użytku
Lp. | Przedmiot zamówienia | J.m. | Ilość w okresie 24 m-cy | Cena jedn. netto | Wartość netto | % VAT | Wartość VAT | Wartość brutto | Producent | Numer katalogowy/symbol | Ilość sztuk w opakowaniu
1 | 2 | 3 | 4 | 5 | 6 | 7 | 8 | 9 | 10 | 11 | 12
1 | Dren Redona wieloramienny z medycznego PCV, naprzemienna perforacja o długości 15cm na każdym ramieniu zapobiegająca aspiracji i wrastaniu tkanek, specjalnie wyprofilowane atraumatyczne otwory drenujące, pasek kontrastujący w RTG na całej długości, 3-stopniowy (co 1cm) czytnik głębokości w odległości 5cm od zakończenie perforacji, długość całkowita drenu 500 mm, w tym długość ramion 150 mm, sterylny, podwójnie pakowany: zewnętrznie folia/papier, wewnętrznie folia. Dren dwunasto lub szesnasto kanalikowy do wyboru przez zamawiającego. 10szt/op | op. | 25
Razem Zadanie nr 25:
Słownie wartość brutto Zadania nr 25: ………………………………………………………………………………………………………………………………………………………………….. zł
Zadanie nr 26 - Elementy jenrorazowe do posiadanego przez Zamawiającego setu laparoskopowego Karl Storz
Lp. | Przedmiot zamówienia | J.m. | Ilość w okresie 24 m-cy | Cena jedn. netto | Wartość netto | % VAT | Wartość VAT | Wartość brutto | Producent | Numer katalogowy/symbol | Ilość sztuk w opakowaniu
1 | 2 | 3 | 4 | 5 | 6 | 7 | 8 | 9 | 10 | 11 | 12
1 | Dren insuflacyjny z filtrem, dł. 3 m, jednorazowy, sterylny, op. 10 szt. | op. | 8
2 | Dren insuflacyjny, silikonowy, nadający się do sterylizacji, do zastosowania z KS ENDOFLATOR 40 i 50 | szt. | 4
3 | Filtr, do insuflatorów KARL STORZ Electronic ENDOFLATOR, THERMOFLATOR, ENDOFLATOR 40, ENDOFLATOR 50, sterylny, op 25 szt. | op. | 6
4 | Dren insuflacyjny, sterylizowalny, do zastosowania z ENDOFLATOR 50 | szt. | 4
5 | Zestaw drenu do ewakuacji dymu, gazu i płynu, do zastosowania z S-PILOT, jednorazowy, sterylny, opk. 10 szt. | op. | 10
6 | Dren płuczący FC, jednorazowy, sterylny, do HAMOU ENDOMAT 26331120-1, ENDOMAT Select, opk. 10 szt. | szt. | 8
7 | Zestaw drenu płuczącego, PC, sterylizowalny, do zastosowania z ENDOMAT® Select i HAMOU® ENDOMAT® 26331120-1 | szt. | 4
Razem Zadanie nr 26:
Słownie wartość brutto Zadania nr 26: ………………………………………………………………………………………………………………………………………………………………….. zł
Zadanie nr 27 - Ostrza jednorazowe sterylne do posiadanego przez Zamawiajacego napędu ARTHREX 600
Lp. | Przedmiot zamówienia | J.m. | Ilość w okresie 24 m-cy | Cena jedn. netto | Wartość netto | % VAT | Wartość VAT | Wartość brutto | Producent | Numer katalogowy/symbol | Ilość sztuk w opakowaniu | Ilość sztuk przekazanych do pierwszego depozytu
1 | 2 | 3 | 4 | 5 | 6 | 7 | 8 | 9 | 10 | 11 | 12 | 13
1 | Brzeszczot strzałkowy grubość 1 mm długość 90 mm, szerokość 19 mm | szt. | 150 | [8 empty] | do uzgodnienia
2 | Brzeszczot strzałkowy grubość 1 mm długość 90 mm, szerokość 25,4 mm | szt. | 150 | [8 empty] | do uzgodnienia
3 | Brzeszczot strzałkowy grubość 1,27 mm długość 105 mm, szerokość 19 mm | szt. | 20 | [8 empty] | do uzgodnienia
4 | Brzeszczot strzałkowy grubość 0,8 mm długość 65 mm, szerokość 46 mm | szt. | 20 | [8 empty] | do uzgodnienia
Razem Zadanie nr 27:
Słownie wartość brutto Zadania nr 27: ………………………………………………………………………………………………………………………………………………………………….. zł
Zadanie nr 28 - Ostrza jednorazowe sterylne do posiadanego przez Zamawiajacego dermatomu ZIMMER BIOMET
Lp. | Przedmiot zamówienia | J.m. | Ilość w okresie 24 m-cy | Cena jedn. netto | Wartość netto | % VAT | Wartość VAT | Wartość brutto | Producent | Numer katalogowy/symbol | Ilość sztuk w opakowaniu | Ilość sztuk przekazanych do pierwszego depozytu
1 | 2 | 3 | 4 | 5 | 6 | 7 | 8 | 9 | 10 | 11 | 12 | 13
1 | Ostrza do dermatomu elektrycznego Zimmer 1op/10 szt | op. | 12 | [8 empty] | do uzgodnienia
2 | Siatki do siatkownicy Zimmer NeshGraft II współczynnik rozciągania przeszczepu 1,4:1 , 3:1, 6:1 1op/20 szt | op. | 6 | [8 empty] | do uzgodnienia
Razem Zadanie nr 28:
Słownie wartość brutto Zadania nr 28: ………………………………………………………………………………………………………………………………………………………………….. zł
Zadanie nr 29 - Klipsy tytanowe
Lp. | Przedmiot zamówienia | J.m. | Ilość w okresie 24 m-cy | Cena jedn. netto | Wartość netto | % VAT | Wartość VAT | Wartość brutto | Producent | Numer katalogowy/symbol | Ilość sztuk w opakowaniu
1 | 2 | 3 | 4 | 5 | 6 | 7 | 8 | 9 | 10 | 11 | 12
1 | Klipsy tytanowe sterylne średnio-duże o wymiarach przed zamknięciem 5,5 mm i 8,8 mm po zamknięciu, pakowane po 6 klipsów w jednym magazynku i 20 magazynków w jednym opakowaniu, posiadające wewnętrzne i zewnętrzne rowkowanie zabezpieczające przed zsunięciem się z naczynia i wysunięciem z klipsownicy (1 op. = 6 klipsów x 20 magazynków) | op. | 2000
2 | Klipsy tytanowe do laparoskopii, rozmiar średnio-duży (ML) / L - wykonane z niepirogennego tytanu - kształt klipsa w formie podkowy, umożliwiający w sposób precyzyjny objęcie całej tkanki i gwarantujący poprawne jego pozycjonowanie - jednolita grubość klipsa na całej jego długości (bez przewężeń) - drut o kształcie sercowatym, zapewniający klipsowi stabilizację na naczyniu - posiadające wewnętrzne, poprzeczne rowkowanie zapobiegające ślizganiu się klipsa na tkance - posiadające wzdłużny rowek zapobiegający zjawisku nożycowania - przekrój ramion klipsa w kształcie trójkąta dla zapewnienia maksymalnej wielkości powierzchni styku klipsa i szczęki klipsownicy - długość otwartego klipsa po załadowaniu 8 mm - (L 11,9 mm) - szerokość otwartego klipsa po załadowaniu 5,2 mm - (L 5,4 mm) - długość zamkniętego klipsa 9 mm - (L 12,3 mm) - sterylne - opakowanie zawierające 20 szt. magazynków Klipsy w zasobnikach zawierających 4 szt. klipsów lub 6 szt. klipsów do wyboru przez Zamawiającego. Wraz z pierwszą dostawą klipsów, Wykonawca zobowiązany jest do dostarczenia nieodpłatnie na czas trwania umowy 1 szt. klipsownicy laparoskopowej w rozm. L oraz 5 szt. klipsownicy laparoskopowych w rozm. ML. | klips | 760
3 | Klipsy tytanowe - kompatybilne z klipsownicami o nr kat. 0201 – 02S20 oraz 0201 – 02S28 będącymi na wyposażeniu Zamawiającego. - posiadające wewnętrzne rowkowanie zapewniające odpowiednie trzymanie tkanki a zarazem właściwe jej odżywianie - posiadające zewnętrzne żebrowanie zapewniające stabilność klipsa w klipsownicy - drut w przekroju z rzeźbą trapezoidalną - poprzeczny przekrój klipsa w kształcie prostokąta - wielkość klipsa otwartego po załadowaniu do aplikatora 3,2 mm - wielkość klipsa zamkniętego 3,7 mm - rozstaw nóżek po załadowaniu do aplikatora 2,1 mm - opakowanie zawierające 50 szt. magazynków (w każdym magazynku po 6 szt. klipsów) - magazynki kodowane kolorami zapewniające łatwą identyfikację rozmiaru - magazynki wyposażone w taśmę klejącą do mocowania do obłożenia pola operacyjnego - magazynki powinny posiadać wklejki identyfikacyjne, służące do uzupełnienia dokumentacji pacjenta, zawierające podstawowe informacje o produkcie: z jakiego materiału klips wykonany; nazwa producenta; nr katalogowy; nr serii; data ważności produktu -Wykonawca zobowiązany jest do dostarczenia nieodpłatnie na czas trwania umowy klipsownice: 3 szt - 20 cm oraz 1 szt- 28 cm zgodne z rozmiarami i kolorami klipsów. | op. | 130
Razem Zadanie nr 29:
Słownie wartość brutto Zadania nr 29: ………………………………………………………………………………………………………………………………………………………………….. zł
Zadanie nr 30 - Zestawy bariatryczne do SG wraz z dzierżawą aparatu
Tabela nr 1 dla Zadania nr 30 - Dostawa
Lp. | Przedmiot zamówienia | J.m. | Ilość w okresie 24 m-cy | Cena jedn. netto | Wartość netto | % VAT | Wartość VAT | Wartość brutto | Producent | Numer katalogowy/symbol | Ilość sztuk w opakowaniu
1 | 2 | 3 | 4 | 5 | 6 | 7 | 8 | 9 | 10 | 11 | 12
| 1. Jednorazowa nakładka kompatybilna z automatycznym wielorazowym staplerem, chroniąca przed kontaminacją - 1 szt. 2. Ładunek do tkanki bardzo grubej o długości 60 mm z nożem w magazynku i zróżnicowaną wysokością zszywek w jednym ładunku, wysokość otwarta zszywek 4,0 mm, 4,5 mm, 5,0 mm, posiadające artykulację 45 st. w dwie strony, możliwością grasperowania i wyginania się. Ładunki muszą być kompatybilne z jedną rękojeścią w trakcie zabiegu- 1 szt. 3. Ładunek do tkanki standardowej oraz grubej o długości 60 mm z nożem w magazynku i zróżnicowaną wysokością zszywek w jednym ładunku, wysokość otwarta zszywek 3,0 mm, 3,5 mm, 4,0 mm, posiadające artykulację 45 st, w dwie strony, z możliwością grasperowania i wyginania się. Ładunki muszą być kompatybilne z jedną rękojeścią używaną w trakcie zabiegu - 2 szt. 4. Ładunek dł. 60 mm z ruchomą głowicą, zginany pod kątem do 45 st w dwóch kierunkach, jednorazowego użytku, do uniwersalnej rękojeści staplera endoskopowego. Ładunek wykonuje szew w postaci dwóch potrójnych linii tytanowych zszywek ułożonych naprzemiennie i jednocześnie przecina tkanki pomiędzy nimi, nóż wbudowany w ładunek. Wysokość zszywki zamkniętej 15 mm, otwartej 3,5 mm - 3 szt. 5. Trokar 15 mm - 1 szt. 6. Igła Veressa do wytwarzania pneumoperitoneum, jednorazowego użytku, dł. 150 mm, stalowa, kaliber 14G, przezroczysty uchwyt z czerwonym wskaźnikiem bezpieczeństwa - 1 szt. 7. Nóż ultradźwiękowy do preparowania o długości roboczej 39 cm lub 48 cm do wyboru przez Zamawiającego o średnicy 5 mm. Uchwyt pistoletowy wyposażony w dwustopniowy przycisk aktywujący, szczęki narzędzia wyposażone w jedną, przegubową branszę ruchomą, umożliwiający równoległy docisk tkanki. Kompatybilne z urządzeniem do cięcia i hemostazy, zamykające naczynia i pęczki naczyniowe do 5 mm - 1 szt. | zestaw | 360
Razem Zadanie nr 30 (dostawa):
Słownie wartość brutto Zadania nr 30 (dostawa): ………………………………………………………………………………………………………………………………………………………………….. zł
Tabela nr 2 dla Zadania nr 30 - Dzierżawa urządzenia do elektrochirurgii
Lp. | Przedmiot dzierżawy | Okres dzierżawy (miesiące) |  | Ilość urządzeń w dzierżawie | Kwota czynszu za 1 m-c netto | VAT % | Kwota VAT | Kwota czynszu za 1 m-c brutto | Wartość czynszu netto w okresie 24 m-cy | Wartość VAT w okresie 24 m-cy | Wartość czynszu brutto w okresie 24 m-cy
1 | 2 | 3 |  | 4 | 5 | 6 | 7 | 8 = 5 + 7 | 9 = 3 x 5 | 10 = 3 x 7 | 11 = 9 + 10
1 | Zaawansowany stapler z technologią pomiaru grubości tkanki i dostosowywania prędkości i rozkładania zszywek w celu uzyskania optymalnej linii szwu. Rękojeść wielorazowego użytku (300 zabiegów) do zszywania tkanek, współpracująca z ładunkami o stałej wysokości zszywki jak również z ładunkami z różną wysokością zszywek, długości ładunków 30 mm, 45 mm, 60 mm zasilana akumulatorem litowo-jonowym, zawierająca mikroprocesor, układ elektroniczny, 3 silniki, ekran wyświetlacza OLED - 1 szt. Adapter- przejściówka standardowa staplera wielorazowego użytku. Składający się ze złączy pasujących do silnika, wskaźników czujników i interfejsów komunikacyjnych rękojeści zapewniające komunikację pomiędzy kompatybilnymi z nim ładunkami do zszywania i zasilaną rękojeścią - 3 szt. Ładowarka - 1 szt. | 24 |  | 1
Razem Zadanie nr 30 (dzierżawa):
Słownie wartość brutto Zadania nr 30 (dzierżawa): ………………………………………………………………………………………………………………………………………………………………….. zł
Zadanie nr 30
|  | Wartość netto |  |  | Wartość VAT |  | Wartość brutto
Dostawa*
Dzierżawa**
Razem Zadanie nr 30 (dostawa + dzierżawa):
Słownie wartość brutto Zadania nr 30 (dostawa + dzierżawa): …………………………………………………………………………………..……………………………………………………. zł
| * Wpisać dane z Tabeli nr 1 dla Zadania nr 30 |  | ** Wpisać dane z Tabeli nr 2 dla Zadania nr 30
Zadanie nr 31 - Zestaw bariatryczny do SG lub MGBP wraz z dzierżawą aparatu
Tabela nr 1 dla Zadania nr 31 - Dostawa
Lp. | Przedmiot zamówienia | J.m. | Ilość w okresie 24 m-cy | Cena jedn. netto | Wartość netto | % VAT | Wartość VAT | Wartość brutto | Producent | Numer katalogowy/symbol | Ilość sztuk w opakowaniu
1 | 2 | 3 | 4 | 5 | 6 | 7 | 8 | 9 | 10 | 11 | 12
1 | 1. Jednorazowa nakładka kompatybilna z automatycznym wielorazowym staplerem, chroniąca przed kontaminacją - 1 szt. 2. Ładunek do tkanki standardowej oraz grubej o długości 60 mm z nożem w magazynku i zróżnicowaną wysokością zszywek w jednym ładunku, wysokość otwarta zszywek 3,0 mm, 3,5 mm, 4,0 mm, posiadające artykulację 45 st. w dwie strony, możliwością grasperowania i wyginania się. Ładunki muszą być kompatybilne z jedną rękojeścią w trakcie zabiegu- 1 szt. 3. Ładunek dł. 60 mm z ruchomą głowicą, zginany pod kątem do 45 st w dwóch kierunkach, jednorazowego użytku, do uniwersalnej rękojeści staplera endoskopowego. Ładunek wykonuje szew w postaci dwóch potrójnych linii tytanowych zszywek ułożonych naprzemiennie i jednocześnie przecina tkanki pomiędzy nimi, nóż wbudowany w ładunek. Wysokość zszywki zamkniętej 15 mm, otwartej 3,5 mm - 3 szt 4. Igła Veressa do wytwarzania pneumoperitoneum, jednorazowego użytku, dł. 150 mm, stalowa, kaliber 14G, przezroczysty uchwyt z czerwonym wskaźnikiem bezpieczeństwa - 1 szt. 5. Nóż ultradźwiękowy do preparowania o długości roboczej 39 cm lub 48 cm do wyboru przez Zamawiającego o średnicy 5 mm. Uchwyt pistoletowy wyposażony w dwustopniowy przycisk aktywujący, szczęki narzędzia wyposażone w jedną, przegubową branszę ruchomą, umożliwiający równoległy docisk tkanki. Kompatybilne z urządzeniem do cięcia i hemostazy, zamykające naczynia i pęczki naczyniowe do 5 mm - 1 szt. | zestaw | 40
Razem Zadanie nr 31 (dostawa):
Słownie wartość brutto Zadania nr 31 (dostawa): ………………………………………………………………………………………………………………………………………………………………….. zł
Tabela nr 2 dla Zadania nr 31 - Dzierżawa aparatu
Lp. | Przedmiot dzierżawy | Okres dzierżawy (miesiące) |  | Ilość urządzeń w dzierżawie | Kwota czynszu za 1 m-c netto | VAT % | Kwota VAT | Kwota czynszu za 1 m-c brutto | Wartość czynszu netto w okresie 24 m-cy | Wartość VAT w okresie 24 m-cy | Wartość czynszu brutto w okresie 24 m-cy
1 | 2 | 3 |  | 4 | 5 | 6 | 7 | 8 = 5 + 7 | 9 = 3 x 5 | 10 = 3 x 7 | 11 = 9 + 10
1 | Zaawansowany stapler z technologią pomiaru grubości tkanki i dostosowywania prędkości i rozkładania zszywek w celu uzyskania optymalnej linii szwu. Rękojeść wielorazowego użytku (300 zabiegów) do zszywania tkanek, współpracująca z ładunkami o stałej wysokości zszywki jak również z ładunkami z różną wysokością zszywek, długości ładunków 30 mm, 45 mm, 60 mm zasilana akumulatorem litowo-jonowym, zawierająca mikroprocesor, układ elektroniczny, 3 silniki, ekran wyświetlacza OLED - 1szt. Adapter - przejściówka standardowa staplera wielorazowego użytku. Składający się ze złączy pasujących do silnika, wskaźników czujników i interfejsów komunikacyjnych rękojeści i zapewniające komunikację pomiędzy kompatybilnymi z nim ładunkami do zszywania i zasilaną rękojeścią - 3 szt. Ładowarka - 1 szt. | 24 |  | 1
Razem Zadanie nr 31 (dzierżawa):
Słownie wartość brutto Zadania nr 31 (dzierżawa): ………………………………………………………………………………………………………………………………………………………………….. zł
Zadanie nr 31
|  | Wartość netto |  |  | Wartość VAT |  | Wartość brutto
Dostawa*
Dzierżawa**
Razem Zadanie nr 31 (dostawa + dzierżawa):
Słownie wartość brutto Zadania nr 31 (dostawa + dzierżawa): …………………………………………………………………………………..……………………………………………………. zł
| * Wpisać dane z Tabeli nr 1 dla Zadania nr 31 |  | ** Wpisać dane z Tabeli nr 2 dla Zadania nr 31
Zadanie nr 32 - Sprzęt laparoskopowy jednorazowego użytku I
Lp. | Przedmiot zamówienia | J.m. | Ilość w okresie 24 m-cy | Cena jedn. netto | Wartość netto | % VAT | Wartość VAT | Wartość brutto | Producent | Numer katalogowy/symbol | Ilość sztuk w opakowaniu
1 | 2 | 3 | 4 | 5 | 6 | 7 | 8 | 9 | 10 | 11 | 12
1 | Ładunek w kolorze niebieskim do staplera z zakrzywioną głowicą o długości linii cięcia 40 mm, do tkanki standardowej, wyposażony w zszywki wykonane ze stopu tytanu o wysokości 3,5 mm, po zamknięciu 1,5 mm. (6 szt./op.) | szt. | 15
2 | Jednorazowy stapler zamykająco tnący z zakrzywioną główką (kształt półksiężyca), długość linii cięcia 40 mm. Stapler umożliwia 5-krotne przeładowanie ładunku podczas jednego zabiegu, zawiera ładunek w kolorze niebieskim do tkanki standardowej o wysokości zszywki otwartej 3,5 mm, po zamknięciu 1,5 mm. Zszywki wykonane ze stopu tytanu. (3 szt./op.) | szt. | 15
Razem Zadanie nr 32:
Słownie wartość brutto Zadania nr 32: ………………………………………………………………………………………………………………………………………………………………….. zł
Zadanie nr 33 - Sprzęt laparoskopowy jednorazowego użytku II
Lp. | Przedmiot zamówienia | J.m. | Ilość w okresie 24 m-cy | Cena jedn. netto | Wartość netto | % VAT | Wartość VAT | Wartość brutto | Producent | Numer katalogowy/symbol | Ilość sztuk w opakowaniu
1 | 2 | 3 | 4 | 5 | 6 | 7 | 8 | 9 | 10 | 11 | 12
1 | Jednorazowy port dostępu laparoskopowego rozmiar - średni (do 4 do 7 cm). (6 szt./op) | szt. | 12
2 | Jednorazowa pokrywa (zawór) uszczelniająca wykonana z poliuretanu, przeznaczona do portów dostępu laparoskopowego w rozmiarach małym, średnim, i dużym. (3 szt./op) | szt. | 12
3 | Jednorazowa elektryczna rękojeść staplera endoskopowego zasilana baterią, z wbudowanym przegubem w ramieniu, który stanowi integralną część rękojeści. Przegub umożliwiający obustronne zgięcie (artykulację) ramienia. Konstrukcja rękojeści umożliwiająca jednoręczną obsługę zgięcia ramienia. Rękojeść przeznaczona do ładunków wykonujących zespolenie o dł. 45 mm lub 60 mm (do wyboru przez Zamawiającego) posiadająca dźwignię zamykającą i elektryczny spust aktywujący wystrzelenie ładunku. Dł. ramienia 34 cm lub 44 cm (do wyboru przez Zamawiającego) (3 szt./op) | szt. | 30
4 | Jednorazowe ładunki liniowez trzema rzędami naprzemiennie ułożonych z każdej strony noża zszywek wykonanych ze stopu tytanu (w sumie 6 rzędów zszywek) w kolorze białym, niebieskim, złotym, zielonym do staplera endoskopowego, umożwliającego wykonanie zespolenia na długości 45 mm lub 60 mm (do wyboru przez Zamawiającego), ładowane w szczęki staplera. Ładunki do tkanki cienkiej (wysokość zszywki 1 mm po zamknięciu), ładunki do tkanki standardowej (wysokość zszywki 1,5 mm po zamknięciu), ładunki do tkanki pośredniej (wysokość zszywki po zamknięciu 1,8 mm), ładunki do tkanki grubej (wysokość zszywki 2 mm po zamknięciu). Ładunki wyposażone w asymetrycznie wygięte zszywki wykonane z stopu tytanu. Ładunek posiada chwytną powierzchnię, z wysuniętymi lożami zszywek ponad jego powierzchnię, zapobiegającą wysuwaniu się tkanki po zamknięciu staplera i podcz\as wystrzelenia zszywek (do wyboru przez Zamawiającego) (12 szt./op) | szt. | 372
5 | Jednorazowa rękojeść staplera endoskopowego z wbudowanym przegubem w ramieniu, który stanowi integralną część rękojeści. Przegub umożliwiający obustronne zgięcie (artykulację) ramienia. Konstrukcja rękojeści umożliwiająca jednoręczną obsługę zgięcia ramienia. Rękojeść przeznaczona do ładunków wykonujących zespolenie o długości 45 mm lub 60 mm, posiadająca dwie dźwignie zamykającą i spustową. Długość ramienia 34 cm. (3 szt./op.) | szt. | 90
6 | Jednorazowy stapler okrężny, wygięty, z kontrolowanym dociskiem tkanki i regulowaną wysokością zamknięcia zszywki o wymiarze od 1,5 mm do min. 2,2 mm. Rozmiary staplera: 33 mm. Wysokość otwartej zszywki minimum 5,2 mm. Ergonomiczny uchwyt staplera pokryty antypoślizgową gumową powłoką. (3 szt./op.) | szt. | 48
7 | Jednorazowy stapler okrężny, wygięty, z kontrolowanym dociskiem tkanki i regulowaną wysokością zamknięcia zszywki o wymiarze od 1,5 mm do min. 2,2 mm. Rozmiary staplera: 29 mm. Wysokość otwartej zszywki minimum 5,2 mm. Ergonomiczny uchwyt staplera pokryty antypoślizgową gumową powłoką. (3 szt./op.) | szt. | 72
8 | Jednorazowy stapler okrężny, wygięty, z kontrolowanym dociskiem tkanki i regulowaną wysokością zamknięcia zszywki o wymiarze od 1,5 mm do min. 2,2 mm. Rozmiary staplera: 25 mm. Wysokość otwartej zszywki minimum 5,2 mm. Ergonomiczny uchwyt staplera pokryty antypoślizgową gumową powłoką. (3 szt./op.) | szt. | 30
9 | Jednorazowy stapler okrężny, wygięty, z kontrolowanym dociskiem tkanki i regulowaną wysokością zamknięcia zszywki o wymiarze od 1,5 mm do min. 2,2 mm. Rozmiary staplera: 21 mm. Wysokość otwartej zszywki minimum 5,2 mm. Ergonomiczny uchwyt staplera pokryty antypoślizgową gumową powłoką. (3 szt./op.) | szt. | 6
10 | Elektryczny jednorazowy stapler okrężny, wygięty, z kontrolowanym dociskiem tkanki w zakresie 1,5 – 2,2 mm. Rozmiar staplera 31 mm. Wysokość otwartej zszywki 5,2 mm. Zszywki wykonane ze stopu tytanu formujące się przestrzennie w techologii 3D. Stapler posiada powierzchnię chwytną zabezpieczającą przed przemieszczaniem się tkanki podczas wykonywania zespolenia. (3 szt./op.) | szt. | 6
11 | Automatyczna jednorazowa klipsownica endoskopowa z sygnalizacją trzech ostatnich klipsów. Średnica obrotowego ramienia 10 mm, dł. ok. 29 cm, załadowana 20 tytanowymi klipsami średnio - dużymi (długość klipsa po zamknięciu 8,8 mm). (3 szt./op.) | szt. | 12
Razem Zadanie nr 33:
Słownie wartość brutto Zadania nr 33: ………………………………………………………………………………………………………………………………………………………………….. zł
Zadanie nr 34 - Sprzęt laparoskopowy jednorazowego użytku III
Lp. | Przedmiot zamówienia | J.m. | Ilość w okresie 24 m-cy | Cena jedn. netto | Wartość netto | % VAT | Wartość VAT | Wartość brutto | Producent | Numer katalogowy/symbol | Ilość sztuk w opakowaniu
1 | 2 | 3 | 4 | 5 | 6 | 7 | 8 | 9 | 10 | 11 | 12
1 | Jednorazowa końcówka noża harmonicznego, dł. ramienia 23 cm, śr. 5 mm o uchwycie pistoletowym z możliwością cięcia i koagulacji. Zakrzywiona bransza aktywna pokryta czarną matową powłoką minimalizującą przywieranie tkanki. Końcówka z przyciskami aktywującymi Max i Min. Urządzenie posiadające wbudowaną technologię adaptacji do tkanki umożliwiającą generatorowi ciągłe monitorowanie instrumentu podczas jego pracy i automatycznie modulowanie mocy wyjściowej energii drgań harmonicznych, a także generowanie zwrotnego sygnału dźwiękowego dla użytkownika. (6 szt./op.) | szt. | 384
2 | Jednorazowa końcówka noża harmonicznego, dł. ramienia 36 cm, śr. 5 mm o uchwycie pistoletowym z możliwością cięcia i koagulacji. Zakrzywiona bransza aktywna pokryta czarną matową powłoką minimalizującą przywieranie tkanki. Końcówka z przyciskami aktywującymi Max, Min oraz dwoma przyciskami "Zaawansowana Hemostaza" po obu stronach uchwytu do zamykania naczyń do 7 mm. Urządzenie posiadające wbudowaną technologię adaptacji do tkanki umożliwiającą generatorowi ciągłe monitorowanie instrumentu podczas jego pracy i automatycznie modulowanie wartości wyjściowej energii drgań harmonicznych, a także generowanie zwrotnego sygnału dźwiękowego dla użytkownika. (6 szt./op.) | szt. | 12
3 | Jednorazowa końcówka noża harmonicznego, dł. ramienia 45 cm, śr. 5 mm o uchwycie pistoletowym z możliwością cięcia i koagulacji. Zakrzywiona bransza aktywna pokryta czarną matową powłoką minimalizującą przywieranie tkanki. Końcówka z przyciskami aktywującymi Max, Min oraz dwoma przyciskami "Zaawansowana Hemostaza" po obu stronach uchwytu do zamykania naczyń do 7 mm. Urządzenie posiadające wbudowaną technologię adaptacji do tkanki umożliwiającą generatorowi ciągłe monitorowanie instrumentu podczas jego pracy i automatycznie modulowanie wartości wyjściowej energii drgań harmonicznych, a także generowanie zwrotnego sygnału dźwiękowego dla użytkownika. (6 szt./op.) | szt. | 12
4 | Jednorazowa końcówka noża harmonicznego, dł. ramienia 36 cm, śr. 5 mm o uchwycie pistoletowym z możliwością cięcia i koagulacji. Zakrzywiona profilowana bransza aktywna o długości 18 mm, pokryta czarną matową powłoką minimalizującą przywieranie tkanki. Końcówka z przyciskiem aktywującym pracę narzędzia w trybie standardowym oraz po jednym z obu stronach rękojeści przyciskami "Zaawansowana Hemostaza” do zamykania naczyń do 7 mm. Urządzenie posiadające wbudowaną technologię adaptacji do tkanki umożliwiającą generatorowi ciągłe monitorowanie instrumentu podczas jego pracy i automatycznie modulowanie wartości wyjściowej energii drgań harmonicznych, a także generowanie zwrotnego sygnału dźwiękowego dla użytkownika. Końcówka z wbudowanym przetwornikiem piezolelektrycznym i kablem podłączeniowym do generatora noża hamonicznego. (6 szt./op.) | szt. | 12
5 | Jednorazowe nożyczki do cięcia i koagulacji tkanek z wbudowaną aktywacją ręczną, zamykające naczynia do 7 mm włącznie , uchwyt pistoletowy, zakrzywione bransze robocze dł. 38 mm, długość ramienia 20 cm, rotacja pełna 360 stopni, końcówka robocza zaprojektowana do jednoręcznego użycia. Kompatybilny z generatorem GEN11 (6 szt./op.) | szt. | 24
6 | Jednorazowa rękojeść staplera endoskopowego z wbudowanym przegubem w ramieniu, który stanowi integralną część rękojeści. Przegub umożliwiający obustronne zgięcie (artykulację) ramienia. Konstrukcja rękojeści umożliwiająca jednoręczną obsługę zgięcia ramienia. Rękojeść przeznaczona do ładunków wykonujących zespolenie o dł. 60 mm, posiadająca dwie dźwignie zamykającą i spustową. Dł. ramienia 44 cm. (3 szt./op.) | szt. | 6
7 | Jednorazowa rączka staplera liniowego z nożem wbudowanym w ładunek, umożliwiająca sekwencyjną regulację wysokości zszywek przeznaczonych do tkanki standardowej (1,5 mm po zamknięciu), pośredniej (1,8 mm po zamknięciu) i grubej (2 mm po zamknięciu). Stapler kompatybilny z ładunkiem posiadającym sześć rzędów zszywek wykonanych w technologii przestrzennej 3D o długości lini szwu 81 mm. Rączka staplera pakowana bez ładunku. (3 szt./op.) | szt. | 12
8 | Uniwersalny ładunek do jednorazowego staplera liniowego z nożem posiadającego sekwencyjną regulację wysokości zszywek przeznaczonych do tkanki standardowej (1,5 mm po zamknięciu), średnio-grubej (1,8 mm po zamknięciu) i grubej (2 mm po zamknięciu). Ładunek posiadający sześć rzędów zszywek ze stopu tytanu wykonanych w technologii przestrzennej 3D o dł. lini szwu 81 mm. Nóż zintegrowany z ładunkiem. (12 szt./op.) | szt. | 48
9 | Przetwornik piezoelektryczny zaopatrzony w ceramiczny transducer – zakres częstotliwości pracy 55,5kH. (1 szt./op.) | szt. | 30
10 | Klipsy tytanowe średnio - duże o wymiarach przed zamknięciem 5,5 mm i 8,8 mm po zamknięciu, pakowane w magazynki po 6 klipsów w magazynku i 18 magazynków w opakowaniu, posiadające wewnętrzne i zewnętrzne rowkowanie zabezpieczające przed zsunięciem się z naczynia i wysunięciem z klipsownicy | szt. | 8
Razem Zadanie nr 34:
Słownie wartość brutto Zadania nr 34: ………………………………………………………………………………………………………………………………………………………………….. zł
Zadanie nr 35 - Stapler do operacji proktologicznych
Lp. | Przedmiot zamówienia | J.m. | Ilość w okresie 24 m-cy | Cena jedn. netto | Wartość netto | % VAT | Wartość VAT | Wartość brutto | Producent | Numer katalogowy/symbol | Ilość sztuk w opakowaniu | Ilość sztuk przekazanych do pierwszego depozytu
1 | 2 | 3 | 4 | 5 | 6 | 7 | 8 | 9 | 10 | 11 | 12 | 13
1 | Stapler kolorektalny rozmiar 29, o zewnetrznej średnicy kowadełka 29,5 mm, średnica ostrza 20,5 mm; 24 zszywki wykonane ze stopu tytanu o wyskokości 5 mm przed zamknięciem, 1,00 - 2,50 mm po zamknięciu; wysokość obudowy 4 cm, pojemność główki staplera 12,6 cm3. Stapler wyposażony w 4 otwory trakcyjne pozwalajace na ściągnięcie linni zszywek i tkanek do główki staplera, wzmocnione ostrzem oraz systemem jego uwalniania konieczne do wycięcia przecinających się linii zszywek. W zestawie elementy transanalne typu - anoskop- 1 szt, trokary pomocnicze - 2 szt, szydełko - 1 szt, zestaw do oceny szczelnosci zespolenia - 1 szt | szt. | 24 | [8 empty] | do uzgodnienia
2 | Stapler do wybiórczej terapii tkanek, rozmiar 33 - stapler przeznaczony do leczenia chorób odbytnicy, poprzez wykonanie selektywnej resekcji zmienionej chorobowo tkanki i zespolenia odbytnicy poprzez wszystkie jej warstwy. Stapler okrężny, prosty, rozmiar 33; średnica kowadeka 33,5 mm, trzonek kowadełka zintegrowany ze staplerem pojemność główki 19 ml; 32 zszywki wykonane ze stopu tytanu, wysoksć zszywki przed zamknięciem 4,0 mm, po zamknięciu w zakresie 0,75 mm-1,5mm; stapler wyposarzony w automatyczą blokadę przed i po zamknięciu. W zestawie akcesoria trananalne do wykonania operacji: rozszerzacz- 1 szt. | szt. | 6 | [8 empty] | do uzgodnienia
3 | Stapler do wybiórczej terapii tkanek rozmiar 36 - stapler przeznaczony do leczenia chorób odbytnicy, poprzez wykonanie selektywnej resekcji zmienionej chorobowo tkanki i zespolenia odbytnicy poprzez wszystkie jej warstwy. Stapler okrężny, prosty, rozmiar 36; średnica kowadeka 36,5 mm, trzonek kowadełka zintegrowany ze staplerem, pojemność główki 35 ml ml; 34 zszywki wykonane ze stopu tytanu, wysoksć zszywki przed zamknięciem 4,2 mm, po zamknięciu w zakresie 0,75 mm-1,8mm; stapler wyposarzony w automatyczą blokadę przed i po zamknięciu. W zestawie akcesoria trananalne do wykonania operacji: anoskop - 1 szt, rozszerzacz standardowy i wydłużony - 1 szt, obturator- 1 szt, nawlekacz do nici - 1 szt, rozszerzacz motylkowy szt. 1. | szt. | 6 | [8 empty] | do uzgodnienia
4 | Stapler okrężny zakrzywiony w trzech rozmiarach kodowanych kolorami - do wyboru Zamawiającego. 1)średnica zewnętrznea kowadełka 25mm, średnica ostrza 17 mm, 20 zszywek 2)średnica zewnętrznea kowadełka 29mm, średnica ostrza 20,5mm, 24 zszywki 3)średnica zewnętrznea kowadełka 33mm, średnica ostrza 24,8 mm, 28 zszywek Kowadełko zaopatrzone w otwór do przeciągania szwu prowadzącego. Staplery wyposażone w:- zintegrowaną automatyczną blokadę bezpieczeństwa, zapobiegającą przypadkowemu "oddaniu strzału", przed i po zespoleniu, - system obrotowego ostrza, zszywki wykonane ze stopu tytanu, ułożone w dwóch krzyżujących się rzędach z kontrolowanym dociskiem tkanki i regulowaną wysokością zamknięcia zszywek w zakresie od 1 mm do 2,5 mm, wysokość otwartej zszywki 5 mm, regulacyjne pokrętło typu "motylkowego" ułatwiajace zamykanie i otwieranie staplera. Stapler pakowany pojedyńczo. Rozmiar do wyboru zamawiającego. | szt. | 6 | [8 empty] | do uzgodnienia
Razem Zadanie nr 35:
Słownie wartość brutto Zadania nr 35: ………………………………………………………………………………………………………………………………………………………………….. zł
Zadanie nr 36 - Retraktor i haczyki do operacji proktologicznych
Lp. | Przedmiot zamówienia | J.m. | Ilość w okresie 24 m-cy | Cena jedn. netto | Wartość netto | % VAT | Wartość VAT | Wartość brutto | Producent | Numer katalogowy/symbol | Ilość sztuk w opakowaniu
1 | 2 | 3 | 4 | 5 | 6 | 7 | 8 | 9 | 10 | 11 | 12
1 | Retraktor chirurgiczny w kształcie samostabilizującej obręczy z możliwością mocowania odciągów chirurgicznych jednorazowego użytku, sterylna; o wielkości 14,1 cm x 14,1 cm lub 32,5cmx 18,3 cm zawierająca dwa klipsy dom mocowania drenów przez Zamawiajacego | szt. | 40
2 | Odciągi chirurgiczne długość haczyka 5 mm, ostre/tępe - do wyboru Zamawiającego, kompatybilne ze samotabilizująca się obręczą chirurgiczną opisaną w poz 1., jednorazowego użytku, sterylne. | szt. | 320
Razem Zadanie nr 36:
Słownie wartość brutto Zadania nr 36: ………………………………………………………………………………………………………………………………………………………………….. zł
Zadanie 37 - Dzierżawa zestawów z systemem do wizualizacji tkanek z użyciem barwnika indocyjaninowego
Lp. | Przedmiot dzierżawy | Okres dzierżawy (miesiące) |  | Ilość urządzeń w dzierżawie | Kwota czynszu za 1 m-c netto | VAT % | Kwota VAT | Kwota czynszu za 1 m-c brutto | Wartość czynszu netto w okresie 24 m-cy | Wartość VAT w okresie 24 m-cy | Wartość czynszu brutto w okresie 24 m-cy
1 | 2 | 3 |  | 4 | 5 | 6 | 7 | 8 = 5 + 7 | 9 = 3 x 5 | 10 = 3 x 7 | 11 = 9 + 10
1 | Zestaw z systemem do wizualizacji tkanek z użyciem barwnika indocyjaninowego z monitorem i mobilnym stolikiem. Szczegółowy opis przedmiotu dzierżawy zawiera Załącznik nr 2.1 do SWZ. | 24 |  | 1
Razem Zadanie nr 37:
Słownie wartość brutto Zadania nr 37: ………………………………………………………………………………………………………………………………………………………………….. zł
Zadanie nr 38 - Trokar laparoskopowy z balonowym systemem fiksacji powłokach brzusznych
Lp. | Przedmiot zamówienia | J.m. | Ilość w okresie 24 m-cy | Cena jedn. netto | Wartość netto | % VAT | Wartość VAT | Wartość brutto | Producent | Numer katalogowy/symbol | Ilość sztuk w opakowaniu
1 | 2 | 3 | 4 | 5 | 6 | 7 | 8 | 9 | 10 | 11 | 12
1 | Trokar bezostrzowy optyczny 5 mm z kaniulą z zaawansowanym systemem fiksacji trokara w powłokach za pomocą niefragmentujacego się balonu o pojemności 5 ml oraz dysku retencyjnego zapewniajacą stabilność trokara podczas długich procedur z systemem bezpośredniej insuflacji, długość trokara 100 mm. Opakowanie 6 szt. Partia próbna 1 szt | szt. | 240
2 | Zestaw trokarów 5 m: 2 kaniule z zaawansowanym systemem fiksacji trokara w powłokach za pomocą niefragmentujacego się balonu o pojemności 5 ml oraz dysku retencyjnego zapewniajacą stabilność trokara podczas długich procedur, 1 obturator optyczny z systemem bezpośrdniej insuflacji, długość 100 mm. Opakowanie 10 szt. | szt. | 200
3 | Kaniula 5 mm długość 100 mm z zaawansowanym systemem fiksacji trokara w powłokach za pomocą niefragmentujacego się balonu o pojemności 5 mloraz dysku retencyjnego zapewniajacą stabilność trokara podczas długich procedur. Opakowanie 10 szt. | szt. | 200
4 | Trokar bezostrowy optyczny 11 mm z kaniulą zaawansowanym systemem fiksacji trokara w powłokach za pomocą niefragmentujacego się balonu o pojemności 5 mloraz dysku retencyjnego zapewniajacą stabilność trokara podczas długich procedur oraz systemem bezpośredniej insuflacji długość 100 mm/150 mm- do wyboru Zamawiającego. Opakowanie zawiera 6 szt | szt. | 240
5 | Kaniula 11mm, długość 100 mm/150 mm- (do wyboru Zamawiającego) z zaawansowanym systemem fiksacji trokara w powłokach za pomocą niefragmentujacego się balonu o pojemności 5 ml oraz dysku retencyjnego zapewniajacą stabilność trokara podczas długich procedurOpakowanie 10 szt | szt. | 200
6 | Trokar bezostrzowy optyczny 12 mm, długość 100 mm/150 mm ( do wyboru zamawiającego) z kaniulą z zaawansowanym systemem fiksacji trokara w powłokach za pomocą niefragmentujacego się balonu o pojemności 5 ml oraz dysku retencyjnego zapewniajacą stabilność trokara podczas długich procedur i systemem bezpośredniej insuflacji. Opakowanie 6 szt. Partia próbna 1 szt długość trokara 150 mm | szt. | 240
7 | Kaniula 12 mm, długość 100 mm/150mm z zaawansowanym systemem fiksacji trokara w powłokach za pomocą niefragmentujacego się balonu o pojemności 5 mloraz dysku retencyjnego zapewniajacą stabilność trokara podczas długich procedur. Opakowanie 12 szt | szt. | 240
Razem Zadanie nr 38:
Słownie wartość brutto Zadania nr 38: ………………………………………………………………………………………………………………………………………………………………….. zł
Zadanie nr 39 - Polączenia pomostowe tętnicy szyjnej
Lp. | Przedmiot zamówienia | J.m. | Ilość w okresie 24 m-cy | Cena jedn. netto | Wartość netto | % VAT | Wartość VAT | Wartość brutto | Producent | Numer katalogowy/symbol | Ilość sztuk w opakowaniu
1 | 2 | 3 | 4 | 5 | 6 | 7 | 8 | 9 | 10 | 11 | 12
1 | Połączenia pomostowe tętnicy szyjnej typu Brener, taperowany -stożkowy, średnica 14F-8F dł. 13 cm. Ramie w kształcie litery T- odgałęznienie boczne, używne do aspiracji, monitorowania ciśnienia. Są przeznaczone do zapewnienia tymczasowego przepływu krwi w tętnicach szyjnych podczas zabiegu endarterektomii tętnicy szyjnej, sterylne. | szt. | 50
2 | Połączenia pomostowe tętnicy szyjnej, shunt szyjny stożkowy. Rozmiar 15F - 10F 12F-9F, 18F-12F; długoścci 15,5 cm. Znaczniki odległości umieszczone co 1 cm, miękka elastyczna konstrukcja, sterylne. | szt. | 50
Razem Zadanie nr 39:
Słownie wartość brutto Zadania nr 39: ………………………………………………………………………………………………………………………………………………………………….. zł
Osoby upoważnione do podpisania oferty w imieniu Wykonawcy
[5 empty] | Imie i Nazwisko |  |  | Data |  | Czytelny Podpis