## Część 1-102
Załącznik nr 2 do SWZ
#REF!
Lp. | Nazwa urządzenia | Typ (model) | PRODUCENT | Numer fabryczny | Numer inwent. | Rok prod. | Oddział | Data przeglądu | Cena netto za 1 przegląd | Cena brutto za 1 przegląd | Uwagi
CZĘŚĆ 1: RESPIRATORY DRÄGER
1 | Respirator stacjonarny | Evita XL | DRAGER | ARXN 0312 | T-802/8-1027 | 2006 | OIOM | 28-06-2023 |  |  | I przegląd- filtr pojedynczy, filtr przeciwpyłowy, II przegląd- zestaw 1 rok, filtr pojedynczy, filtr przeciwpyłowy
28-12-2023
2 | Respirator stacjonarny | Evita XL | DRAGER | ARXN 0313 | T-802/8-1028 | 2006 | OIOM | 15-03-2023 |  |  | I przegląd- filtr pojedynczy, filtr przeciwpyłowy, II przegląd- zestaw 1 rok, filtr pojedynczy, filtr przeciwpyłowy
15-09-2023
3 | Respirator stacjonarny | Evita XL | DRAGER | ARXN 0314 | T-802/8-1029 | 2006 | OIOM | 26-04-2023 |  |  | I przegląd- filtr pojedynczy, filtr przeciwpyłowy, II przegląd- zestaw 1 rok, filtr pojedynczy, filtr przeciwpyłowy
26-10-2023
4 | Respirator stacjonarny | Evita XL | DRAGER | ARXN 0315 | T-802/8-1030 | 2006 | OIOM | 28-03-2023 |  |  | I przegląd- filtr pojedynczy, filtr przeciwpyłowy, II przegląd- zestaw 1 rok, filtr pojedynczy, filtr przeciwpyłowy
28-09-2023
5 | Respirator stacjonarny | Evita XL | DRAGER | ARZM 0200 | T-802/8-1268 | 2008 | OIOM | 28-03-2023 |  |  | I przegląd- filtr pojedynczy, filtr przeciwpyłowy, II przegląd- zestaw 1 rok, filtr pojedynczy, filtr przeciwpyłowy
28-09-2023
6 | Respirator stacjonarny | Evita XL | DRAGER | ASBK-0340 | T-802/8-1392 | 2010 | OIOM | 28-03-2023 |  |  | I przegląd- filtr pojedynczy, filtr przeciwpyłowy, II przegląd- zestaw 1 rok, filtr pojedynczy, filtr przeciwpyłowy
28-09-2023
7 | Respirator stacjonarny | Evita XL | DRAGER | 08AE-0023438 | T-802/8-1391 | 2010 | OIOM | 28-03-2023 |  |  | I przegląd- filtr pojedynczy, filtr przeciwpyłowy, II przegląd- zestaw 1 rok, filtr pojedynczy, filtr przeciwpyłowy
28-09-2023
8 | Respirator transportowy | Oxylog 3000 | DRAGER | SRZM-0114 | T-802/8-1309 | 2008 | OIOM | 02-12-2023 |  |  | bez części
9 | Respirator | Evita XL | DRAGER | ASDL-0065 | T-802/8-2115 | 2012 | OIOM | 31.06.2023 |  |  | I przegląd- Zestaw 2 letni, zestaw akumulatorów wewnetrznych, filtr pojedynczy, filtr przeciwpyłowy, II przegląd- filtr pojedynczy, filtr przeciwpyłowy
31.12.2023
10 | Respirator | Evita XL | DRAGER | ASEB-0007 | T-802/8-2116 | 2012 | OIOM | 31.06.2023 |  |  | Zestaw 1-roczny Evita XL, filtr płowyEvita 4 i filtr przeciwpyłowy
31.12.2023
11 | Respirator | Evita XL | DRAGER | ASDL-0067 | T-802/8-2117 | 2012 | OIOM | 31.06.2023 |  |  | Zestaw 1-roczny Evita XL, filtr płowyEvita 4 i filtr przeciwpyłowy
31.12.2023
12 | Respirator transportowy | Oxylog 3000 | DRAGER | SSBB-0035 | T-802/8-1369 |  | Neurologia | 01.02.2023 |  |  | bez części
13 | Respirator transportowy | Oxylog 2000 plus | DRAGER | ASEB-0041 | T-802/8-2118 | 2012 | OIOM | 28.02.2023 |  |  | zestaw 2 letni
14 | Respirator transportowy | Oxylog 3000 | DRAGER | SRZM-0115 | T-802/8-1291 |  | OIOM | 31.12.2023 |  |  | bez części
RAZEM: | [8 empty] | 0 | 0
Zamawiający przewiduje maksymalnie cztery orzeczenia techniczne w okresie trwania umowy.
CZĘŚĆ 2 : APARATY DO ZNIECZULENIA OGÓLNEGO DRÄGER | [10 empty] | Uwagi
1 | Aparat do znieczulenia ogólnego | Fabius GS | DRAGER | ARXF-0207 | T-802/8-875 | 2006 | ANEST | 04-03-2023 |  |  | I przegląd - zestaw 1 roczny, uklad cosy 2 lata, II przegląd - filtr 37
04-09-2023
2 | Kardiomonitor do aparatu do znieczulenia | MS 1487E539D | DRAGER | 5397473660 |  |  | ANEST | 04-03-2023 |  |  | filtr powietrza, kalibracja pompki NIBC za pomoca legalnego oprogramowania serwisowego
3 | Aparat do znieczulenia ogólnego | Fabius GS | DRAGER | ARXF-0208 | T-802/8-876 | 2006 | ANEST | 2023-02-03 |  |  | I przegląd - zestaw 1 roczny, uklad cosy 2 lata, II przegląd - filtr 37
04-09-2023
4 | Kardiomonitor do aparatu do znieczulenia | MS 1487E539D | DRAGER | 000001638 |  |  | ANEST | 04-03-2023 |  |  | filtr powietrza, kalibracja pompki NIBC za pomoca legalnego oprogramowania serwisowego
5 | Aparat do znieczulenia ogólnego | Fabius Tiro | DRAGER | ARYM-0077 | T-802/8-1122 |  | ANEST | 04-03-2023 |  |  | I przegląd- zestaw 1 roczny, uklad cosy 2 lata, II przegląd- filtr 37
04-09-2023
6 | Vamos |  | DRAGER | ARXJ-0001 |  |  | ANEST | 04-03-2023 |  |  | mata filtracyjna, filtr , oring
7 | Kardiomonitor do aparatu do znieczulenia | MS 1487E539D | DRAGER | 5397495752 |  |  | ANEST | 04-03-2023 |  |  | filtr powietrza, kalibracja pompki NIBC za pomoca legalnego oprogramowania serwisowego
8 | Aparat do znieczulenia ogólnego | Fabius Tiro | DRAGER | ARXH-0057 | T-802/8-877 |  | Sala Zabiegowa | 23.02.2023 |  |  | I przegląd - zestaw 1 roczny, uklad cosy 2 lata, II przegląd - filtr 37
23.08.2023
9 | Vamos |  | DRAGER | ARYM-0091 |  |  | Sala Zabiegowa | 23.02.2023 |  |  | bacteria filtr, filtr
10 | Kardiomonitor do aparatu do znieczulenia | Infinity Gamma XL | DRAGER | 5514081371 |  |  | Sala Zabiegowa | 23.02.2023 |  |  | filtr powietrza, kalibracja pompki NIBC za pomoca legalnego oprogramowania serwisowego
RAZEM: | [8 empty] | 0 | 0
Zamawiający przewiduje maksymalnie dwa orzeczenia techniczne w okresie trwania umowy.
CZĘŚĆ 3: APARAT RTG PHILIPS
1 | Aparat RTG | DIGITAL DIAGNOST ( ogólny) | PHILIPS | 16000084 | T-802/8-2379 | 2016 | RTG A | 06-06-2023
2 | Monitor opisowy |  | PHILIPS |  | T-802/8-2379 | 2016 | RTG A | 06-06-2023
RAZEM: | [8 empty] | 0 | 0
Zamawiający przewiduje maksymalnie jedno orzeczenie techniczne w okresie trwania umowy.
CZĘŚĆ 4: KAPNOGRAFY DRAGER
1 | Moduł kapnografii | Infinity ETCO2 | DRÄGER | SIO532000895 | T-802/8-1340 | 2006 | OIOM | 13-09-2023 |  |  | bez części
2 | Moduł kapnografii | Infinity ETCO2 | DRÄGER | SIO914002957 | T-802/8-1339 | 2006 | OIOM | 30-03-2023 |  |  | bez części
3 | Moduł kapnografii | Infinity ETCO2 | DRÄGER | SI0919002962 | T-802/8-1340 | 2006 | OIOM | 06-08-2023 |  |  | bez części
4 | Moduł kapnografii | Infinity ETCO2 | DRÄGER | SI0609001113 | T-802/8-892 | 2006 | OIOM | 13-09-2023 |  |  | bez części
5 | Moduł kapnografii | Infinity ETCO2 | DRÄGER | SI0727001881 | T-802/8-893 | 2006 | OIOM | 13-09-2023 |  |  | bez części
6 | Moduł kapnografii | Infinity ETCO2 | DRÄGER | SI0919003003 | T-802/8-1341 | 2006 | OIOM | 23-09-2023 |  |  | bez części
7 | Moduł kapnografii | Infinity ETCO2 | DRÄGER | MI 1132004600 |  | 2009 | OIOM | 10.10.2023 |  |  | bez części
8 | Moduł kapnografii | Infinity ETCO2 | DRÄGER | MI 1218013853 |  | 2009 | OIOM | 10.10.2023 |  |  | bez części
9 | Moduł kapnografii | Infinity ETCO2 | DRÄGER | MI 1218013598 |  | 2009 | OIOM | 10.10.2023 |  |  | bez części
10 | Moduł kapnografii | Infinity ETCO2 | DRÄGER | SI 0922003021 |  | 2009 | OIOM | 10.10.2023 |  |  | bez części
11 | Moduł kapnografii | Infinity ETCO2 | DRÄGER | MI1203010549 |  | 2009 | OIOM | 10.10.2023 |  |  | bez części
12 | Moduł kapnografii | Infinity ETCO2 | DRÄGER | SI 0922003018 |  | 2009 | OIOM | 10.10.2023 |  |  | bez części
RAZEM: | [8 empty] | 0 | 0
Zamawiający przewiduje maksymalnie trzy orzeczenia techniczne w okresie trwania umowy.
CZĘŚĆ 5: KARDIOMONITORY MINDRAY
1 | Kardiomonitor | BeneView T8 | MINDRAY | CF-9B104894 | T-802/8-1354 | 2009 | WEWN | 07-12-2023
2 | Kardiomonitor | BeneView T8 | MINDRAY | CF-9B104892 | T-802/8-1355 | 2009 | WEWN | 07-12-2023
3 | Kardiomonitor | BeneView T8 | MINDRAY | CF-7A100441 | T-802/8-1356 | 2009 | WEWN | 03-12-2023
4 | Kardiomonitor | BeneView T8 | MINDRAY | CF-9B104893 | T-802/8-1357 | 2009 | BRON | 07-12-2023
5 | Kardiomonitor | BeneView T8 | MINDRAY | CF-9B104895 | T-802/8-1358 | 2009 | WEWN | 07-12-2023
6 | Stacja centralnego nadzoru | Hypervisor VI | MINDRAY | CZC9411 | T-802/8-1359 | 2009 | WEWN | 07-12-2023
7 | Monitor funkcji życiowych | VS-900 | SHENZEN MINDRAY | FV-3C000818 | T-802/8-2270 | 2014 | UROL | 03-12-2023
8 | Monitor funkcji życiowych | VS-800 | MINDRAY | BY-29141045 | T-802/8-1847 | 2012 | OIOM | 09-05-2023
9 | Kardiomonitor | iPM-9800 | MINDRAY | DM28014295 | T-802/8-1892 | 2012 | Pediatria | 2023-04-29
10 | Kardiomonitor | iPM-9800 | MINDRAY | DM2A014969 | T-802/8-1891 | 2012 | Pediatria | 2023-04-29
11 | Centrala pielęgniarska | Hypervisor VI | MINDRAY | CZC2236NN7 | T-802/8-1898 | 2012 | Pediatria | 2023-04-29
12 | Centrala pielęgniarska |  | MINDRAY | CZC0336MHW | T-802/8-1724 | 2010 | Neurologia | 2023-12-07
13 | Kardiomonitor | BeneView T8 | MINDRAY | DM-0B003858 | T-802/8-1724 | 2010 | Neurologia | 2023-12-07
14 | Kardiomonitor | BeneView T8 | MINDRAY | CF-0B107486 | T-802/8-1724 | 2010 | Neurologia | 2023-12-07
15 | Kardiomonitor | BeneView T8 | MINDRAY | CF-0B107487 | T-802/8-1724 | 2010 | Neurologia | 2023-12-07
16 | Kardiomonitor | BeneView T8 | MINDRAY | CF-0B107488 | T-802/8-1724 | 2010 | Neurologia | 2023-12-07
17 | Kardiomonitor | BeneView T8 | MINDRAY | CF-2A113320 | T-802/8-1888 | 2012 | Neurologia | 2023-06-10
18 | Kardiomonitor | BeneView T8 | MINDRAY | CF-2A113317 | T-802/8-1889 | 2012 | Neurologia | 2023-06-10
19 | Kardiomonitor | BeneView T8 | MINDRAY | CF-2A113319 | T-802/8-1890 | 2012 | Neurologia | 2023-06-10
20 | Kardiomonitor | iPM-9800 | MINDRAY | DM2A014967 | T-802/8-1893 | 2012 | Neurologia | 2023-06-10
21 | Kardiomonitor | iPM-9800 | MINDRAY | DM2A014968 | T-802/8-1894 | 2012 | Neurologia | 2023-06-10
22 | Kardiomonitor | iPM-9800 | MINDRAY | DM2A014966 | T-802/8-1895 | 2012 | Neurologia | 2023-06-10
23 | Kardiomonitor | iPM-9800 | MINDRAY | DM2A014965 | T-802/8-1896 | 2012 | Neurologia | 2023-06-10
24 | Centrala pielęgniarska | Hypervisor VI | MINDRAY | CZC2351PYJ | T-802/8-1897 | 2012 | Neurologia | 2023-08-24
25 | Kardiomonitor | iPM-9800 | MINDRAY | DM-99000316 | T-802/8-1348 | 2009 | D1 | 2023-04-29
26 | Kardiomonitor | iPM-9800 | MINDRAY | DM-9B000643 | T-802/8-1349 | 2009 | D1 | 2023-04-29
27 | Zestaw do pomiaru rzutu serca | BeneView T5 | MINDRAY | VLO14703 | T-802/8-1462 | 2011 | OIOM | 2023-02-03
28 | Kardiomonitor | BeneView T8 | MINDRAY | DM-0B003857 | T-802/8-1724 | 2010 | ORP | 2023-07-22
RAZEM: | [8 empty] | 0 | 0
Zamawiający przewiduje maksymalnie pięć orzeczeń technicznych w okresie trwania umowy.
CZĘŚĆ 6: KARDIOMONITORY
1 | Kardiomonitor | S.E. 7000 | Siemens | 5390296161 | T-802/8-1201 | 2010 | UROL | 02-08-2023
2 | Kardiomonitor | S.C. 7000 | Siemens | 5390297454 | T-802/8-1204 | 1998 | C2 | 2023-06-21
3 | Kardiomonitor | S.C. 7000 | Siemens | 5390297855 | T-802/8-1203 | 1998 | C2 | 2023-06-21
RAZEM: | [8 empty] | 0 | 0
Zamawiający przewiduje maksymalnie jedno orzeczenie techniczne w okresie trwania umowy.
CZĘŚĆ 7: KARDIOSTYMULATOR
1 | Kardiostymulator | WT-3 | TEMED Zabrze | 177 | SM1-0022 | 1985 | WEWN | 19-02-2023
2 | Kardiostymulator | MIP-8 ITAM |  | 482 | T-802/8-313 | 1998 | OIOM | 12-04-2023
3 | Kardiostymulator | MIP-8 ITAM |  | 483 | T-802/8-313 | 1998 | OIOM | 2023-10-22
4 | Kardiostymulator | EV4543 |  | MVBX8932 | T-802/8-2038 | 2012 | OIOM | 2023-02-08
5 | Kardiostymulator | EV4543 |  | MVBX8918 | T-802/8-2039 | 2012 | OIOM | 2023-02-08
RAZEM: | [8 empty] | 0 | 0
Zamawiający przewiduje maksymalnie dwa orzeczenie techniczne w okresie trwania umowy.
CZĘŚĆ 8: APARATY EKG
1 | Aparat EKG | AsCard Mr Blue | ASPEL | 305/06 | T-802/8-899 | 2006 | WEWN | 31-03-2023
2 | Aparat EKG | AsCard 3 | ASPEL | 269 | wm-0324, SM-0339 | 1993 | SP i EKG | 11-12-2023
3 | Aparat EKG | Mr. Silver ASCARD | ASPEL | 7/07 | T-802/8-1071 | 2007 | D1 | 2023-04-29
4 | Aparat EKG | Accard | Aspel | 31/03/IR | T-802/8-456 | 2003 | D1 | 2023-04-29
5 | Aparat EKG | Mr. Silver ASCARD | ASPEL | 8/07 | T-802/8-1068 | 2007 | Izba Przyjęć C | 2023-02-03
6 | Aparat EKG | Aspel B56 | ASPEL | 500/006P | T-802/8-2180 |  | Izba Przyjęć D | 2023-02-03
RAZEM: | [8 empty] | 0 | 0
Zamawiający przewiduje maksymalnie trzy orzeczenia techniczne w okresie trwania umowy.
CZĘŚĆ 9: Aparaty EKG M-Trace
1 | EKG | M-TRACE |  | 4109 | T-802/8-2428 |  | Neurologia | 2023-07-02
2 | EKG | M-TRACE |  | 4044 |  |  | ORN | 2023-04-29
3 | EKG | M-TRACE |  | 5186 | T-802/8-2457 |  | ORP | 2023-10-05
RAZEM: | [8 empty] | 0 | 0
CZĘŚĆ 10: HOLTERY
1 | Zestaw komp. do Holtera EKG | GE Cardioday | GETEMED | 1221 | T-491/4-326 | 2009 | WEWN | 08-12-2023
2 | Holter EKG | CardioPoint H600 | BTL | 08AE-0023476 | T-802/8-2367 | 2015 | WEWN | 02-03-2023
3 | Holter EKG | CardioPoint H600 | BTL | 08AE-0023537 | T-802/8-2367 | 2015 | WEWN | 02-02-2023
4 | Holter EKG | CardioPoint H600 | BTL | 08AE-0023532 | T-802/8-2367 | 2015 | WEWN | 02-02-2023
5 | Holter EKG | CardioPoint H600 | BTL | 08AE-0023434 | T-802/8-2367 | 2015 | WEWN | 02-02-2023
6 | Holter EKG | CardioPoint H600 | BTL | 08AE-0023514 | T-802/8-2367 | 2015 | WEWN | 02-02-2023
7 | Holter EKG | GE Cardioday | GETEMED | 80139 | T-802/8-1224 | 2008 | D3 | 2023-05-18
8 | Holter zestaw | Lifecard Ce |  | 8519 | T-802/8-459 | 2002 | Neurologia | 2023-10-20
9 | Holter | Lifecard Ce |  | 31871 | T-802/8-1312 | 2009 | Neurologia | 2023-02-28
10 | Holter EKG z 5 rejestratorami |  | BTL-08 | 08AE-0023470 | T-802/8-2329 | 2015 | D3 | 2023-12-01
08AE-0023524
08AE-0023533
08AE-0023527
08AE-0023438
RAZEM: | [8 empty] | 0 | 0
Zamawiający przewiduje maksymalnie trzy orzeczenie techniczne w okresie trwania umowy.
CZĘŚĆ 11: HOLTER CIŚNIENIOWY
1 | Holter ciśnieniowy ABPM | CardioPoint ABPM | BTL | 513345 | T-802/8-2368 | 2015 | WEWN | 02-02-2023
2 | Holter ciśnieniowy | ABPM | BTL | 513344 | T-802/8-2330 | 2015 | D3 | 2023-09-23
3 | Holter ciśnieniowy z 5 rejestratorami | ABPM | BTL | 513178 | T-802/8-2328 | 2015 | D3 | 2023-09-23
513158
513186
513142
513138
RAZEM: | [8 empty] | 0 | 0
Zamawiający przewiduje maksymalnie jedno orzeczenie techniczne w okresie trwania umowy.
CZĘŚĆ 12: DEFIBRYLATORY
1 | Defibrylator | Reanibex 700 | OSATU S.COOP. | 06/20021252 | T-802/8-825 | 2006 | II PULM | 07-02-2023
2 | Defibrylator | Reanibex 700 | OSATU S.COOP. | 06/20021245 | T-802/8-874 | 2006 | WEWN | 06-04-2023
3 | Defibrylator | Reanibex 700 | OSATU S.COOP. | 06/20021249 | T-802/8-824 | 2006 | IZBA | 18-11-2023
4 | Defibrylator | Reanibex 700 | OSATU S.COOP. | 06/20021247 | T-802/8-826 | 2006 | OIOM | 18-11-2023
5 | Defibrylator | M-S |  | T07B87913 | T-802/8-1067 | 2007 | Izba Przyjęć D | 2023-08-24
6 | Defibrylator | Reanibex 700 | OSATU S.COOP. | 06/2002/1248 | T-802/8-823 | 2006 | D6 | 2023-08-01
7 | Defibrylator | M-Series Zoll | Apex | T05A67495 | T-802/8-789 | 2005 | D3 | 2023-10-18
8 | Defibrylator | Reanibex 700 | OSATU S.COOP. | 20021250/06 | T-802/8-821 | 2006 | D1 | 2023-04-29
RAZEM: | [8 empty] | 0 | 0
Zamawiający przewiduje maksymalnie dwa orzeczenia techniczne w okresie trwania umowy.
CZĘŚĆ 13: DEFIBRYLATOR Cardio-Aid
1 | Defibrylator | Cardio Aid | ARTEMA | 12126450 | T-802/8-337 | 2001 | REH | 05-08-2023
2 | Defibrylator przenośny | Cardio-Aid |  | 12040400 | T-802/8-306 | 1998 | OIOM | 2023-07-22
RAZEM: | [8 empty] | 0 | 0
Zamawiający przewiduje maksymalnie jedno orzeczenie techniczne w okresie trwania umowy.
CZĘŚĆ 14: PULSOKSYMETRY
1 | Pulsoksymetr | Biox 3700e | OHMEDA | FMUY01308 | T-802/8-533 |  | UROL | 01-02-2023
RAZEM: | [8 empty] | 0 | 0
Zamawiający przewiduje maksymalnie jedno orzeczenie techniczne w okresie trwania umowy.
CZĘŚĆ 15: POMPY INFUZYJNE KWAPISZ
1 | Pompa infuzyjna | Duet 20/50 | KWAPISZ | 14077 | T-802/8-800 | 2006 | UROL | 2023-12-05
2 | Pompa infuzyjna | Duet 20/50 | KWAPISZ | 13929 | T-802/8-799 | 2005 | UROL | 10-12-2023
3 | Pompa infuzyjna | Duet 20/50 | KWAPISZ | 14083 | T-802/8-839 | 2006 | CH KL P | 11-04-2023
4 | Pompa infuzyjna | Duet 20/50 | KWAPISZ | 14095 | T-802/8-838 | 2006 | CH KL P | 11-04-2023
5 | Pompa infuzyjna | Duet 20/50 | KWAPISZ | 14091 | T-802/8-837 | 2006 | II PULM | 05-12-2023
6 | Pompa infuzyjna | Duet 20/50 | KWAPISZ | 14094 | T-802/8-841 | 2006 | II PULM | 05-12-2023
7 | Pompa infuzyjna | Duet 20/50 | KWAPISZ | 14096 | T-802/8-842 | 2006 | II PULM | 05-12-2023
8 | Pompa infuzyjna | Duet 20/50 | KWAPISZ | 11761 | T-802/8-541 | 1998 | WEWN | 02-12-2023
9 | Pompa infuzyjna | Duet 20/50 | KWAPISZ | 14075 | T-802/8-847 | 2006 | CH KL P | 04-07-2023
10 | Pompa infuzyjna | Duet 20/50 | KWAPISZ | 14076 | T-802/8-849 | 2006 | UROL | 10-12-2023
11 | Pompa infuzyjna | Duet 20/50 | KWAPISZ | 14079 | T-802/8-867 | 2006 | UROL | 02-12-2023
12 | Pompa infuzyjna | Duet 20/50 | KWAPISZ | 14081 | T-802/8-1037 | 2006 | CH KL P | 05-12-2023
13 | Pompa infuzyjna | Duet 20/50 | KWAPISZ | 14088 | T-802/8-848 | 2006 | CH KL P | 10-12-2023
14 | Pompa infuzyjna | Duet 20/50 | KWAPISZ | 13932 | T-802/8-845 | 2006 | UROL | 03-12-2023
15 | Pompa infuzyjna | Duet 20/50 | KWAPISZ | 14089 | T-802/8-840 | 2006 | UROL | 05-12-2023
16 | Pompa infuzyjna | Duet 20/50 | KWAPISZ | 14073 | T-802/8-844 | 2006 | WEWN | 04-12-2023
17 | Pompa infuzyjna | Duet 20/50 | KWAPISZ | 14090 | T-802/8-843 | 2006 | WEWN | 07-12-2023
18 | Pompa infuzyjna | Duet 20/50 | KWAPISZ | 14082/06 | T-802/8-828 | 2006 | ORN | 2023-06-03
19 | Pompa infuzyjna | AP14 | ASCOR | 14/0699/07 | T-802/8-1072 | 2007 | C2 | 2023-06-03
20 | Pompa infuzyjna | Duet 20/50 | KWAPISZ | 13931 | T-802/8-796 | 2006 | C2 | 2023-06-03
21 | Pompa infuzyjna | Duet 20/50 | KWAPISZ | 14078 | T-802/8-829 | 2006 | C2 | 2023-06-03
22 | Pompa infuzyjna | Duet 20/50 | KWAPISZ | 14071 | T-802/8-835 | 2006 | D3 | 2023-06-03
23 | Pompa infuzyjna | Duet 20/50 | KWAPISZ | 14086 | T-802/8-831 | 2006 | D3 | 2023-06-03
24 | Pompa infuzyjna | Duet 20/50 | KWAPISZ | 13930 | T-802/8-798 | 2006 | D3 | 2023-06-03
25 | Pompa infuzyjna | MONO20/50 |  | 4444 | T-802/8-791 | 2006 | D3 | 2023-06-03
RAZEM: | [8 empty] | 0 | 0
Zamawiający przewiduje maksymalnie pięć orzeczeń technicznych w okresie trwania umowy.
CZĘŚĆ 16: SSAK CA-MI
1 | Ssak elektryczny | New Askir 30 | CA-MI | 6598 | WM 0295 | 2006 | CH KL P | 04-12-2023
RAZEM: | [8 empty] | 0 | 0
Zamawiający przewiduje maksymalnie jedno orzeczenie techniczne w okresie trwania umowy.
CZĘŚĆ 17: ŹRÓDŁA ŚWIATŁA
1 | Źródło światła | BOB-OM | PRECOPTIC Co. | 120198 | WP1-0269 |  | BLOK | 04-12-2023
2 | Źródło światła | CLE-10 | OLYMPUS | 7837704 | WM-0323 |  | BRON | 04-12-2023
RAZEM: | [8 empty] | 0 | 0
Zamawiający przewiduje maksymalnie dwa orzeczenia techniczne w okresie trwania umowy.
CZĘŚĆ 18: ŹRÓDŁA ŚWIATŁA KARL STORZ
1 | Źródło światła | Halogen 250 twin | KARL STORZ | RY18359 | T-802/8-1781 | 2011 | UROL | 04-12-2023
RAZEM: | [8 empty] | 0 | 0
Zamawiający przewiduje maksymalnie jedno orzeczenie techniczne w okresie trwania umowy.
CZĘŚĆ 19: LITOTRYPTOR KARL STORZ
1 | Litotryptor ultradźwiękowy | Calcuson / Endomat LC | KARL STORZ | BC 2467-A HD00477 | T-802/8-1039 | 2007 | BLOK | 01-12-2023
RAZEM: | [8 empty] | 0 | 0
Zamawiający przewiduje maksymalnie jedno orzeczenie techniczne w okresie trwania umowy.
CZĘŚĆ 20: VIDEOLARYNGOSKOP PENTAX
1 | Videolaryngoskop | King Vision KVLKIT3 | PENTAX | C11249A051406 | T-802/8-1849 | 2013 | OIOM | 18-08-2023
2 | Videolaryngoskop | King Vision KVLKIT3 | PENTAX | C11249A051409 | T-802/8-2169 | 2013 | OIOM | 2023-02-08
RAZEM: | [8 empty] | 0 | 0
Zamawiający przewiduje maksymalnie jedno orzeczenie techniczne w okresie trwania umowy.
CZĘŚĆ 21: PROCESOR WIZYJNY PENTAX
1 | Procesor wizyjny i źródło światła | EPK-100p | PENTAX | EA010779 | T-802/8-1124 | 2007 | BRON | 13-07-2023
RAZEM: | [8 empty] | 0 | 0
Zamawiający przewiduje maksymalnie jedno orzeczenie techniczne w okresie trwania umowy.
CZĘŚĆ 22: BRONCHOFIBEROSKOPY / BRONCHOSKOPY PENTAX
1 | Bronchofiberoskop | FB-18P | PENTAX | G111565 | T-802/8-792 |  | BRON | 24-09-2023
2 | Bronchoskop | EB-1975K | PENTAX | H120617 | T-802/8-2370 | 2015 | BLOK | 14-01-2023
3 | Bronchoskop | EB-1975K | PENTAX | H120618 | T-802/8-2371 | 2015 | BLOK | 24-01-2023
4 | Bronchoskop | EB-1975K | PENTAX | H120625 | T-802/8-2372 | 2015 | BLOK | 24-01-2023
5 | Bronchoskop | EB-1975K | PENTAX | H120627 | T-802/8-2373 | 2015 | BLOK | 24-01-2023
6 | Bronchoskop | EB-1975K | PENTAX | H120590 | T-802/8-2338 | 2015 | BRON | 06-12-2023
7 | Bronchoskop | EB-1975K | PENTAX | H120636 | T-802/8-2339 | 2015 | BRON | 03-12-2023
8 | Bronchoskop | EB-1975K | PENTAX | H120595 | T-802/8-2340 | 2015 | BRON | 06-12-2023
9 | Bronchoskop | EB-1975K | PENTAX | H120639 | T-802/8-2341 | 2015 | BRON | 06-12-2023
10 | Bronchoskop operacyjny |  |  | 10318E | T-802/8-1244 |  | blok | 08-10-2023
11 | Bronchoskop operacyjny |  |  | 10318GL | T-802/8-1245 |  | blok | 05-10-2023
12 | Bronchoskop | FB-18P | PENTAX | G111711 | T-802/8-1131 | 2007 | oiom | 22-06-2023
13 | Bronchoskop | EB-1575K | PENTAX | G120024 | T-802/8-1876 | 2012 | Pediatria | 2023-08-30
14 | Videoprocesor | EPK-I | PENTAX | EF012502 | T-802/8-1876 | 2012 | Pediatria | 2023-08-30
15 | Bronchoskop | EB-1575K | PENTAX | G120429 | T-802/8-1877 | 2012 | Pediatria | 2023-08-30
16 | Gastrofiberoskop | EG-290Kp | PENTAX | H126706 | T-802/8-2342 | 2015 | Pediatria | 2023-12-04
17 | Bronchoskop | EB-1970K | PENTAX | G120688 | T-802/8-1124 | 2007 | Sala Zabiegowa | 2023-10-15
18 | Videoprocesor | EF011592 | PENTAX | EF 011592 | T-802/8-1438 |  | Sala Zabiegowa | 2023-10-15
19 | Fiberobronchoskop | G111715 | PENTAX | G111715 | T-802/8-1132 |  | Sala Zabiegowa | 2023-10-15
RAZEM: | [8 empty] | 0 | 0
Zamawiający przewiduje maksymalnie cztery orzeczenia techniczne w okresie trwania umowy.
CZĘŚĆ 23: DIATERMIE CHIRURGICZNE EMED
1 | Diatermia chirurgiczna | ES400 Surgilogic | EMED | 40184 | T-802/8-1075 | 2006 | BLOK | 04-07-2023
2 | Diatermia chirurgiczna | ATOM | EMED | 620126 | T-802/8-2384 | 2016 | BLOK | 31-05-2023
RAZEM: | [8 empty] | 0 | 0
Zamawiający przewiduje maksymalnie jedno orzeczenie techniczne w okresie trwania umowy.
CZĘŚĆ 24: APARATY DO FIZYKOTERAPII
1 | Aparat do diatermii krótkofalowej | AutoTherm 390 | METTLER Electronics | 27XSW189 | T-802/8-1050 | 2007 | REH | 09-09-2023
2 | Aparat do elektroterapii | Interdynamic ID-4C | EiE | 2013 | T-802/8-1047 | 2005 | REH | 09-09-2023
3 | Aparat do krioterapii | Kriopol R26 | KRIOMEDPOL | 252/12/2009 | T-802/8-2176 | 2009 | REH | 18-11-2023
4 | Aparat do masażu uciskowego | Doctor Life DL2002B | DAESUNG MAREF | 603048 | T-802/8-1055 | 2006 | REH | 09-09-2023
5 | Aparat do stymulacji porażeń wiotkich | Pulsotronic ST-6D | EiE | 690 | T-802/8-1048 | 2007 | REH | 24-09-2023
6 | Aparat do terapii polem magnetycznym | Magnetronic MF-10 | EiE | 236 | T-802/8-631 | 1993 | REH | 09-09-2023
7 | Aparat do terapii polem magnetycznym | Magnetronic MF-20 | EiE | 116 | T-802/8-1054 | 2007 | REH | 09-09-2023
8 | Aparat do terapii ultradźwiękowej | Sonicator 715 | METTLER Electronics | 106XA2011 | T-802/8-1051 | 2006 | REH | 09-09-2023
9 | Elektrostymulator dwukanałowy | Firing 7F | EMILDUE | 07/7F002354 | T-802/8-1045 | 2007 | REH | 09-09-2023
10 | Elektrostymulator dwukanałowy | Firing 7F | EMILDUE | 07/7F002360 | T-802/8-1046 | 2007 | REH | 09-09-2023
11 | Terapuls | GS-220 | FAMED Łódź | 990008 | T-802/8-318 | 1999 | REH | 09-09-2023
12 | Laser | Lasertronic LT-30 | EiE | 308 | T-802/8-316 | 1999 | REH | 09-09-2023
13 | Samodzielny skaner laserowy | Terapus 2 | ACCURO | 747 | T-802/8-1049 | 2006 | REH | 03-12-2023
14 | Laser |  |  | 058S0B016785 | T-802/8-2478 | 2020 | REH | 25-05-2023
15 | Laser | TR 1 HP |  | 07/8A20107 | T-802/8-2194 | 2007 | REH | 08-10-2023
RAZEM: | [8 empty] | 0 | 0
Zamawiający przewiduje maksymalnie cztery orzeczenia techniczne w okresie trwania umowy.
CZĘŚĆ 25: Kardiomonitory + centrala medycznaDrager
1 | Kardiomonitor | Infinity Delta | Drager | 5397438654 | T-802/8-889 | 2006 | CHKP | 28-03-2023 |  |  | filtr powietrza, kalibracja pompki NIBC za pomoca legalnego oprogramowania serwisowego
2 | Kardiomonitor | Infinity Delta | Drager | 5397437058 | T-802/8-890 | 2006 | CHKP | 31-03-2023 |  |  | filtr powietrza, kalibracja pompki NIBC za pomoca legalnego oprogramowania serwisowego
3 | Kardiomonitor | Delta | Drager | 6000584176 | t-802/8-1280 | 2008 | UROL | 28-03-2023 |  |  | filtr powietrza, kalibracja pompki NIBC za pomoca legalnego oprogramowania serwisowego
4 | Kardiomonitor | Infinity Delta | Drager | 5399007456 | T-802/8-1183 | 2007 | OIOM | 25-03-2023 |  |  | filtr powietrza, kalibracja pompki NIBC za pomoca legalnego oprogramowania serwisowego
5 | Kardiomonitor | Infinity Delta | Drager | 5397435060 | T-802/8-891 | 2006 | OIOM | 25-03-2023 |  |  | filtr powietrza, kalibracja pompki NIBC za pomoca legalnego oprogramowania serwisowego
6 | Kardiomonitor | Infinity Delta | Drager | 5397438351 | T-802/8-894 | 2006 | OIOM | 25-03-2023 |  |  | filtr powietrza, kalibracja pompki NIBC za pomoca legalnego oprogramowania serwisowego
7 | Kardiomonitor | Infinity Delta | Drager | 5397470458 | T-802/8-893 | 2006 | OIOM | 25-03-2023 |  |  | filtr powietrza, kalibracja pompki NIBC za pomoca legalnego oprogramowania serwisowego
8 | Kardiomonitor | Infinity Delta | Drager | 5397473259 | T-802/8-895 | 2006 | OIOM | 25-03-2023 |  |  | filtr powietrza, kalibracja pompki NIBC za pomoca legalnego oprogramowania serwisowego
9 | Kardiomonitor | Infinity Delta | Drager | 5397473357 | T-802/8-892 | 2006 | OIOM | 25-03-2023 |  |  | filtr powietrza, kalibracja pompki NIBC za pomoca legalnego oprogramowania serwisowego
10 | Kardiomonitor | Infinity Delta | Drager | 5399067061 | T-802/8-1182 | 2007 | OIOM | 25-03-2023 |  |  | filtr powietrza, kalibracja pompki NIBC za pomoca legalnego oprogramowania serwisowego
11 | Kardiomonitor | Infinity Delta | Drager | 6002028773 | T-802/8-1372 | 2009 | Pediatria | 2023-03-30 |  |  | filtr powietrza, kalibracja pompki NIBC za pomoca legalnego oprogramowania serwisowego
12 | Kardiomonitor | Infinity Delta | Drager | 6002013584 | T-802/8-1373 | 2009 | Pediatria | 2023-03-30 |  |  | filtr powietrza, kalibracja pompki NIBC za pomoca legalnego oprogramowania serwisowego
13 | Kardiomonitor | Infinity Delta | Drager | 5397443060 | T-802/8-881 |  | D3 | 2023-03-30 |  |  | filtr powietrza, kalibracja pompki NIBC za pomoca legalnego oprogramowania serwisowego
14 | Kardiomonitor | Infinity Delta | Drager | 5397494156 | T-802/8-880 |  | D3 | 2023-03-30 |  |  | filtr powietrza, kalibracja pompki NIBC za pomoca legalnego oprogramowania serwisowego
15 | Kardiomonitor | Infinity Delta | Drager | 5397475952 | T-802/8-886 |  | D3 | 2023-03-30 |  |  | filtr powietrza, kalibracja pompki NIBC za pomoca legalnego oprogramowania serwisowego
16 | Kardiomonitor | Infinity Delta | Drager | 5397432856 | T-802/8-884 |  | D3 | 2023-03-30 |  |  | filtr powietrza, kalibracja pompki NIBC za pomoca legalnego oprogramowania serwisowego
17 | Kardiomonitor | Infinity Delta | Drager | 5397500569 | T-802/8-883 |  | D3 | 2023-03-30 |  |  | filtr powietrza, kalibracja pompki NIBC za pomoca legalnego oprogramowania serwisowego
18 | Kardiomonitor | Infinity Delta | Drager | 5397486156 | T-802/8-879 |  | D3 | 2023-03-30 |  |  | filtr powietrza, kalibracja pompki NIBC za pomoca legalnego oprogramowania serwisowego
19 | Kardiomonitor | Infinity Delta | Drager | 5397443755 | T-802/8-878 |  | D3 | 2023-03-30 |  |  | filtr powietrza, kalibracja pompki NIBC za pomoca legalnego oprogramowania serwisowego
20 | Kardiomonitor | Infinity Delta | Drager | 5397432660 | T-802/8-882 |  | D3 | 2023-03-30 |  |  | filtr powietrza, kalibracja pompki NIBC za pomoca legalnego oprogramowania serwisowego
21 | Kardiomonitor | Infinity Delta | Drager | 5399145850 | T-802/8-1184 |  | OIOM | 2023-03-30 |  |  | filtr powietrza, kalibracja pompki NIBC za pomoca legalnego oprogramowania serwisowego
22 | Kardiomonitor | Infinity Delta | Drager | 5399041953 | T-802/8-1185 |  | OIOM | 2023-03-30 |  |  | filtr powietrza, kalibracja pompki NIBC za pomoca legalnego oprogramowania serwisowego
23 | Kardiomonitor | Infinity Delta | Drager | 5399057455 | T-802/8-1186 |  | OIOM | 2023-03-30 |  |  | filtr powietrza, kalibracja pompki NIBC za pomoca legalnego oprogramowania serwisowego
24 | Kardiomonitor | Infinity Delta | Drager | 5399039154 | T-802/8-1187 |  | OIOM | 2023-03-30 |  |  | filtr powietrza, kalibracja pompki NIBC za pomoca legalnego oprogramowania serwisowego
25 | Kardiomonitor | Infinity Delta | Drager | 5398984650 | T-802/8-1188 |  | OIOM | 2023-03-30 |  |  | filtr powietrza, kalibracja pompki NIBC za pomoca legalnego oprogramowania serwisowego
26 | Kardiomonitor | Infinity Delta | Drager | 6005360978 | T-802/8-2033 |  | OIOM | 2023-03-30 |  |  | filtr powietrza, kalibracja pompki NIBC za pomoca legalnego oprogramowania serwisowego
27 | Kardiomonitor | Infinity Delta | Drager | 6005397573 | T-802/8-2034 |  | OIOM | 2023-03-30 |  |  | filtr powietrza, kalibracja pompki NIBC za pomoca legalnego oprogramowania serwisowego
28 | Kardiomonitor | Infinity Delta | Drager | 6005396966 | T-802/8-2035 |  | OIOM | 2023-03-30 |  |  | filtr powietrza, kalibracja pompki NIBC za pomoca legalnego oprogramowania serwisowego
29 | Kardiomonitor | Infinity Delta | Drager | 6005415581 | T-802/8-2036 |  | OIOM | 2023-03-30 |  |  | filtr powietrza, kalibracja pompki NIBC za pomoca legalnego oprogramowania serwisowego
30 | Kardiomonitor | Infinity Delta | Drager | 6005415474 | T-802/8-2037 |  | OIOM | 2023-03-30 |  |  | filtr powietrza, kalibracja pompki NIBC za pomoca legalnego oprogramowania serwisowego
31 | Centrala medyczna |  | Drager | SI0815002350 | T-802/8-2041 |  | OIOM | 2023-03-30 |  |  | bez części
32 | Kardiomonitor | Infinity Delta | Drager | 5397495253 | T-802/8-885 |  | D6 | 2023-03-30 |  |  | filtr powietrza, kalibracja pompki NIBC za pomoca legalnego oprogramowania serwisowego
33 | Kardiomonitor | Infinity Delta | Drager | 5397460959 | T-802/8-888 |  | D6 | 2023-03-30 |  |  | filtr powietrza, kalibracja pompki NIBC za pomoca legalnego oprogramowania serwisowego
34 | Kardiomonitor | Infinity Delta | Drager | 5397491453 | T-802/8-887 |  | D6 | 2023-03-30 |  |  | filtr powietrza, kalibracja pompki NIBC za pomoca legalnego oprogramowania serwisowego
35 | Kardiomonitor | Infinity Delta | Drager | 6000595770 | T-802/8-2402 |  | D6 | 2023-03-30 |  |  | filtr powietrza, kalibracja pompki NIBC za pomoca legalnego oprogramowania serwisowego
36 | Kardiomonitor | Infinity Delta | Drager | 6000595966 | T-802/8-2401 |  | D6 | 2023-03-30 |  |  | filtr powietrza, kalibracja pompki NIBC za pomoca legalnego oprogramowania serwisowego
37 | Kardiomonitor | Infinity Delta | Drager | 6000691470 | T-802/8-2399 |  | D6 | 2023-03-30 |  |  | filtr powietrza, kalibracja pompki NIBC za pomoca legalnego oprogramowania serwisowego
38 | Kardiomonitor | Infinity Delta | Drager | 6000580973 | T-802/8-2400 |  | D6 | 2023-03-30 |  |  | filtr powietrza, kalibracja pompki NIBC za pomoca legalnego oprogramowania serwisowego
39 | Centrala pielęgniarska ICS + monitor |  | DRAGER | Centrala: F6854E Monitor : DTJ 25010356 | T-802/8-1281 |  | D6 | 2023-03-30 |  |  | bez części
RAZEM: | [8 empty] | 0 | 0
Zamawiający przewiduje maksymalnie jedno orzeczenie techniczne w okresie trwania umowy.
CZĘŚĆ 26: ZESTAWY DO REHABILITACJI KARDIOLOGICZNEJ ORAZ PRÓB WYSIŁKOWYCH ITAM
1 | Zestaw do prób wysiłkowych z bieżnią ERT-100 | Cardiv 1.4.8 | ITAM | 167 | T-802/8-1062 | 2006 | WEWN | 13-01-2023
RAZEM: | [8 empty] | 0 | 0
Zamawiający przewiduje maksymalnie jedno orzeczenie techniczne w okresie trwania umowy.
CZĘŚĆ 27: APARAT RTG SIEMENS
1 | Aparat RTG z ramieniem C | Siremobil Compact L | SIEMENS | 2384 | T-802/8-702 | 2005 | BLOK | 05-11-2023
RAZEM: | [8 empty] | 0 | 0
Zamawiający przewiduje maksymalnie jedno orzeczenie techniczne w okresie trwania umowy.
CZĘŚĆ 28: APARATY USG SIEMENS
1 | Aparat USG | Sonoline G40 | SIEMENS | 300275 | T-802/8-816 | 2006 | UROL | 23-08-2023
2 | Aparat USG | Acuson X300 | SIEMENS | 311133 | T-802/8-1087 | 2007 | UROL | 03-03-2023
3 | Aparat USG | Acuson X300 | SIEMENS | 320815 | T-802/8-1368 | 2009 | RTG | 13-10-2023
4 | Aparat USG | Acuson S1000 | SIEMENS | 206863 | T-802/8-1875 | 2013 | RTG | 04.11.2023
5 | Aparat USG Z WYPOSAŻENIEM | Acuson X700 | SIEMENS | 355194 | T-802/8-2161 | 2012 | RTG | 21-06-2023
6 | Aparat USG | Acuson P50 z wyposażeniem | SIEMENS | 10418 | T-802/8-1374 | 2009 | D3 | 04.11.2023
RAZEM: | [8 empty] | 0 | 0
Zamawiający przewiduje maksymalnie trzy orzeczenia techniczne w okresie trwania umowy.
CZĘŚĆ 29: Aparaty USG CANON
1 | USG | CANON | Xario 100 | W5E17X3810 | T-802/8-2408 | 2017 | Pediatria | 2023-09-23
RAZEM: | [8 empty] | 0 | 0
CZĘŚĆ 30: LAPAROSKOP OLYMPUS
1 | Laparoskop z wyposażeniem | OTV-S.C. | OLYMPUS OPTICAL | 7305855 | T-802/8-699 |  | BLOK | 17-08-2023
RAZEM: | [8 empty] | 0 | 0
Zamawiający przewiduje maksymalnie jedno orzeczenie techniczne w okresie trwania umowy.
CZĘŚĆ 31: STERYLIZATOR PLAZMOWY
1 | Sterylizator plazmowy | Sterrad NX | JOHNSON & JOHNSON | 70053 | T-802/8-1113 | 2007 | BLOK | 03-02-2023
03-08-2023
RAZEM: | [8 empty] | 0 | 0
Zamawiający przewiduje maksymalnie jedno orzeczenie techniczne w okresie trwania umowy.
CZĘŚĆ 32: AUTOKLAW I WYTWORNICA PARY
1 | Autoklaw z drukarką panelową | AS-669 | SMS | 190 | T-802/8-688 T-802/8-900 | 1999 | BLOK | 18-02-2023
2 | Wytwornica pary | WP 66 | SMS | 624 | brak nr | 2008 | BLOK | 27-10-2023
RAZEM: | [8 empty] | 0 | 0
Zamawiający przewiduje maksymalnie jedno orzeczenie techniczne w okresie trwania umowy.
CZĘŚĆ 33: SPIROMETRY - przegląd i legalizacja
1 | Spirometr | Pneumo RS | abcMED | 7CF1206/N/01 | T-802/8-604 |  | SP i EKG | 22-08-2023
2 | Spirometr | Luntest 500 | MES | 00478 | T-802/8-1085 | 2007 | Poradnia Bałuty | 2023-06-21
3 | Spirometr | Lungtest 500 | MES | 9803271 | T-802/8-298 |  | D1 | 2023-06-09
4 | Spirometr | Luntest Mobile | MES | 201900345 | T-802/8-2417 | 2018 | Poradnia Bałuty | 2023-03-26
5 | Spirometr | Lungtest 500 | MES | 9611146 | SM-0305 |  | Poradnia Widzew | 2023-06-23
6 | Spirometr | Lungtest 500 | MES | 9803273 | T-802/8-299 |  | Poradnia Zgierz | 2023-06-22
7 | Ergospirometr Zestaw | VO2maxFinder | MES | 201700025 | T-802/8-2409 | 2017 | ORP | 2023-06-09
8 | Spirometr | Lungtest 1000 | MES | 201610342 | T-802/8-2394 |  | Spirometria | 2023-06-29
RAZEM: | [8 empty] | 0 | 0
Zamawiający przewiduje maksymalnie trzy orzeczenia techniczne w okresie trwania umowy.
CZĘŚĆ 34: SPIROMETRY MIR - przegląd i legalizacja
1 | Spirometr diagnostyczny | Spirolab III | MIR | A23-053 06939 | T-802/8-1797 | 2011 | II PULM | 02-08-2023
2 | Spirometr diagnostyczny | Spirodoc | MIR | A23-043 00591 | WM-0294 | 2000 | CH KL P | 12-04-2023
3 | Spirometr diagnostyczny | Spirolab III | MIR | A23-053.09105 | T-802/8-1981 |  | Pediatria | 2023-09-22
4 | Spirometr diagnostyczny |  | MIR | A23-OJ.08334 | T-802/8-2458 |  | C2 | 2023-09-22
RAZEM: | [8 empty] | 0 | 0
Zamawiający przewiduje maksymalnie jedno orzeczenie techniczne w okresie trwania umowy.
CZĘŚĆ 35: UROFLUOMETR
1 | Urofluometr | Flomex PW24 | P&W Gliwice | 9512 | T-802/8-642 |  | UROL | 03-12-2023
RAZEM: | [8 empty] | 0 | 0
Zamawiający przewiduje maksymalnie jedno orzeczenie techniczne w okresie trwania umowy.
CZĘŚĆ 36: Pompy infuzyjne BBRAUN
1 | Pompa infuzyjna | Perfusor Space | BBRAUN | 28682 | T-802/8-1152 | 2007 | OIOM | 31-01-2023
2 | Pompa infuzyjna | Perfusor Space | BBRAUN | 28801 | T-802/8-1149 | 2007 | OIOM | 01-01-2023
3 | Pompa infuzyjna | Perfusor Space | BBRAUN | 28833 | T-802/8-1143 | 2007 | OIOM | 08-09-2023
4 | Pompa infuzyjna | Perfusor Space | BBRAUN | 28933 | T-802/8-1138 | 2007 | OIOM | 06-05-2023
5 | Pompa infuzyjna | Perfusor Space | BBRAUN | 28873 | T-802/8-1141 | 2007 | OIOM | 08-09-2023
6 | Pompa infuzyjna | Perfusor Space | BBRAUN | 256388 | T-802/8-2301 | 2015 | OIOM | 28-07-2023
7 | Pompa infuzyjna | Infusomat Space | BBRAUN | 26192 | T-802/8-1136 | 2007 | OIOM | 01-02-2023
8 | Pompa infuzyjna | Perfusor Space | BBRAUN | 28760 | T-802/8-1151 | 2007 | OIOM | 03-12-2023
9 | Pompa infuzyjna | Perfusor Space | BBRAUN | 28860 | T-802/8-1145 | 2007 | OIOM | 03-12-2023
10 | Pompa infuzyjna | Perfusor Space | BBRAUN | 28894 | T-802/8-1148 | 2007 | OIOM | 29-06-2023
11 | Pompa infuzyjna | Perfusor Space | BBRAUN | 28895 | T-802/8-1147 | 2007 | OIOM | 29-12-2023
12 | Pompa infuzyjna | Perfusor Space | BBRAUN | 28924 | T-802/8-1150 | 2007 | OIOM | 13-04-2023
13 | Pompa infuzyjna | Perfusor Space | BBRAUN | 28904 | T-802/8-1144 | 2007 | oiom | 16-08-2023
14 | Pompa infuzyjna | Perfusor Space | BBRAUN | 174970 | T-802/8-1805 | 2012 | OIOM | 14-07-2023
15 | Pompa infuzyjna | Perfusor Space | BBRAUN | 175214 | T-802/8-1806 | 2012 | OIOM | 03-12-2023
16 | Pompa infuzyjna | Perfusor Space | BBRAUN | 28793 | T-802/8-1142 | 2012 | OIOM | 04-06-2023
17 | Pompa infuzyjna | Perfusor Space | BBRAUN | 256271 | T-802/8-2307 | 2015 | OIOM | 06-06-2023
18 | Pompa infuzyjna | Perfusor Space | BBRAUN | 256273 | T-802/8-2308 | 2015 | OIOM | 06-06-2023
19 | Pompa infuzyjna | Perfusor Space | BBRAUN | 256274 | T-802/8-2296 | 2015 | OIOM | 06-06-2023
20 | Pompa infuzyjna | Perfusor Space | BBRAUN | 256276 | T-802/8-2306 | 2015 | OIOM | 06-06-2023
21 | Pompa infuzyjna | Perfusor Space | BBRAUN | 256283 | T-802/8-2303 | 2015 | OIOM | 06-06-2023
22 | Pompa infuzyjna | Perfusor Space | BBRAUN | 256287 | T-802/8-2309 | 2015 | OIOM | 07-06-2023
23 | Pompa infuzyjna | Perfusor Space | BBRAUN | 256308 | T-802/8-2300 | 2015 | OIOM | 06-06-2023
24 | Pompa infuzyjna | Perfusor Space | BBRAUN | 256314 | T-802/8-2298 | 2015 | OIOM | 06-06-2023
25 | Pompa infuzyjna | Perfusor Space | BBRAUN | 256378 | T-802/8-2304 | 2015 | OIOM | 07-06-2023
26 | Pompa infuzyjna | Perfusor Space | BBRAUN | 256384 | T-802/8-2302 | 2015 | OIOM | 06-06-2023
27 | Pompa infuzyjna | Perfusor Space | BBRAUN | 256387 | T-802/8-2295 | 2015 | OIOM | 06-06-2023
28 | Pompa infuzyjna | Perfusor Space | BBRAUN | 256402 | T-802/8-2305 | 2015 | OIOM | 06-06-2023
29 | Pompa infuzyjna | Perfusor Space | BBRAUN | 256414 | T-802/8-2299 | 2015 | OIOM | 06-06-2023
30 | Pompa infuzyjna | Perfusor Space | BBRAUN | 256345 | BRAK | 2015 | OIOM | 01-07-2023
31 | Pompa infuzyjna | Perfusor Space | BBRAUN | 256415 | T-802/8-2297 | 2015 | OIOM | 06-06-2023
32 | Pompa infuzyjna | Perfusor Space | BBRAUN | 295092 | T-802/8-2313 | 2015 | OIOM | 06-06-2023
33 | Pompa infuzyjna | Perfusor Space | BBRAUN | 295108 | T-802/8-2311 | 2015 | OIOM | 04-06-2023
34 | Pompa infuzyjna | Perfusor Space | BBRAUN | 295122 | T-802/8-2314 | 2015 | OIOM | 06-06-2023
35 | Pompa infuzyjna | Perfusor Space | BBRAUN | 295169 | T-802/8-2312 | 2015 | OIOM | 06-06-2023
36 | Pompa infuzyjna | Perfusor Space | BBRAUN | 295103 | brak | 2015 | OIOM | 01-06-2023
37 | Pompa infuzyjna | Perfusor Space | BBRAUN | 295184 | T-802/8-2310 | 2015 | OIOM | 06-06-2023
38 | Pompa infuzyjna | Perfusor Space | BBRAUN | 26002 | T-802/8-1137 | 2015 | OIOM | 08-09-2023
39 | Pompa Infuzyjna (ZESTAW) | Perfusor Space | BBRAUN | 361459 | T-802/8-2380 | 2015 | OIOM | 03-12-2023
40 | Pompa Infuzyjna (ZESTAW) | Perfusor Space | BBRAUN | 361476 | T-802/8-2380 | 2015 | OIOM | 01-02-2023
41 | Pompa Infuzyjna (ZESTAW) | Perfusor Space | BBRAUN | 361477 | T-802/8-2380 | 2015 | OIOM | 01-02-2023
42 | Pompa Infuzyjna (ZESTAW) | Perfusor Space | BBRAUN | 361478 | T-802/8-2380 | 2015 | OIOM | 03-12-2023
43 | Pompa Infuzyjna (ZESTAW) | Perfusor Space | BBRAUN | 361483 | T-802/8-2380 | 2015 | OIOM | 03-12-2023
44 | Pompa Infuzyjna (ZESTAW) | Perfusor Space | BBRAUN | 361492 | T-802/8-2380 | 2015 | OIOM | 01-02-2023
45 | Pompa Infuzyjna (ZESTAW) | Perfusor Space | BBRAUN | 361498 | T-802/8-2380 | 2015 | OIOM | 03-12-2023
46 | Pompa Infuzyjna (ZESTAW) | Perfusor Space | BBRAUN | 361543 | T-802/8-2380 | 2015 | OIOM | 03-12-2023
47 | Pompa Infuzyjna (ZESTAW) | Perfusor Space | BBRAUN | 361564 | T-802/8-2380 | 2015 | OIOM | 01-02-2023
48 | Pompa Infuzyjna (ZESTAW) | Perfusor Space | BBRAUN | 361578 | T-802/8-2380 | 2015 | OIOM | 03-12-2023
49 | Pompa Infuzyjna (ZESTAW) | Perfusor Space | BBRAUN | 294625 | T-802/8-2381 | 2015 | OIOM | 03-12-2023
50 | Pompa Infuzyjna (ZESTAW) | Perfusor Space | BBRAUN | 294630 | T-802/8-2381 | 2015 | OIOM | 03-12-2023
51 | Pompa Infuzyjna (ZESTAW) | Perfusor Space | BBRAUN | 294639 | T-802/8-2381 | 2015 | OIOM | 03-12-2023
52 | Pompa Infuzyjna (ZESTAW) | Perfusor Space | BBRAUN | 294643 | T-802/8-2381 | 2015 | OIOM | 03-12-2023
53 | Pompa Infuzyjna (ZESTAW) | Perfusor Space | BBRAUN | 294646 | T-802/8-2381 | 2015 | OIOM | 03-12-2023
54 | Pompa Infuzyjna (ZESTAW) | Perfusor Space | BBRAUN | 294655 | T-802/8-2381 | 2015 | OIOM | 03-12-2023
55 | Pompa Infuzyjna (ZESTAW) | Perfusor Space | BBRAUN | 294660 | T-802/8-2381 | 2015 | OIOM | 03-12-2023
56 | Pompa Infuzyjna (ZESTAW) | Perfusor Space | BBRAUN | 294672 | T-802/8-2381 | 2015 | OIOM | 03-12-2023
57 | Pompa Infuzyjna (ZESTAW) | Perfusor Space | BBRAUN | 294687 | T-802/8-2381 | 2015 | OIOM | 28-07-2023
58 | Pompa Infuzyjna (ZESTAW) | Perfusor Space | BBRAUN | 294695 | T-802/8-2381 | 2015 | OIOM | 03-12-2023
59 | Pompa infuzyjna | Infusomat Space | BBRAUN | 119203 | T-802/8-1728 | 2011 | Neurologia | 2023-12-30
60 | Pompa infuzyjna | Infusomat Space | BBRAUN | 119600 | T-802/8-1725 | 2011 | Neurologia | 2023-12-30
61 | Pompa infuzyjna | Infusomat Space | BBRAUN | 1194407 | T-802/8-1726 | 2011 | Neurologia | 2023-12-30
62 | Pompa infuzyjna | Infusomat Space | BBRAUN | 25789 | T-802/8-1729 | 2011 | Neurologia | 2023-12-02
63 | Pompa infuzyjna | Perfusor Space | BBRAUN | 113452 | T-802/8-1735 | 2011 | Neurologia | 2023-12-30
64 | Pompa infuzyjna | Perfusor Space | BBRAUN | 113466 | T-802/8-1739 | 2011 | Neurologia | 2023-12-30
65 | Pompa infuzyjna | Perfusor Space | BBRAUN | 113344 | T-802/8-1734 | 2011 | Neurologia | 2023-12-30
66 | Pompa infuzyjna | Perfusor Space | BBRAUN | 113455 | T-802/8-1744 | 2011 | Neurologia | 2023-12-30
67 | Pompa infuzyjna | Perfusor Space | BBRAUN | 113426 | T-802/8-1738 | 2011 | Neurologia | 2023-12-30
68 | Pompa infuzyjna | Perfusor Space | BBRAUN | 113459 | T-802/8-1736 | 2011 | Neurologia | 2023-12-30
69 | Pompa infuzyjna | Perfusor Space | BBRAUN | 113471 | T-802/8-1731 | 2011 | Neurologia | 2023-12-30
70 | Pompa infuzyjna | Perfusor Space | BBRAUN | 113395 | T-802/8-1733 | 2011 | Neurologia | 2023-12-30
71 | Pompa infuzyjna | Perfusor Space | BBRAUN | 113462 | T-802/8-1730 | 2011 | Neurologia | 2023-12-30
72 | Pompa infuzyjna | Perfusor Space | BBRAUN | 113483 | T--802/8-1740 | 2011 | Neurologia | 2023-12-30
73 | Pompa infuzyjna | Perfusor Space | BBRAUN | 113487 | T-802/8-1332 | 2011 | Neurologia | 2023-12-30
74 | Pompa infuzyjna | Perfusor Space | BBRAUN | 113402 | T-802/8-1737 | 2011 | Neurologia | 2023-12-30
75 | Pompa infuzyjna | Perfusor Space | BBRAUN | 113400 | T-802/8-1742 | 2011 | Neurologia | 2023-12-30
76 | Pompa infuzyjna | Perfusor Space | BBRAUN | 113464 | T-802/8-1743 | 2011 | Neurologia | 2023-12-30
77 | Pompa infuzyjna | Perfusor Space | BBRAUN | 113470 | T-802/8-1741 | 2011 | Neurologia | 2023-12-30
78 | Pompa infuzyjna | Infusomat Space | BBRAUN | 51173 | T-802/8-1228 | 2012 | OIOM | 2023-03-02
79 | Pompa infuzyjna | Perfusor Space | BBRAUN | 689565 | T-802/8-1235 | 2012 | OIOM | 2022-12-02
80 | Pompa infuzyjna | Infusomat Space | BBRAUN | 83526 | T-802/8-1362 | 2010 | D1 | 2023-06-09
81 | Pompa infuzyjna | Infusomat Space | BBRAUN | 83415 | T-802/8-1363 | 2010 | D1 | 2023-06-09
82 | Pompa infuzyjna | Perfusor Space | BBRAUN | 93189 | T-802/8-1364 | 2010 | D1 | 2023-06-09
83 | Pompa infuzyjna | Perfusor Space | BBRAUN | 92795 | T-802/8-1365 | 2010 | D1 | 2023-06-09
84 | Pompa infuzyjna | Perfusor Space | BBRAUN | 175018 | T-802/8-1967 |  | Pediatria | 2023-01-10
85 | Pompa infuzyjna | Perfusor Space | BBRAUN | 177647 | T-802/8-1814 |  | Pediatria | 2023-01-10
86 | Pompa infuzyjna | Perfusor Space | BBRAUN | 177673 | T-802/8-1815 |  | OIOM | 2023-01-10
87 | Pompa infuzyjna | Perfusor Space | BBRAUN | 177715 | T-802/8-1968 |  | OIOM | 2023-01-10
88 | Pompa infuzyjna | Perfusor Space | BBRAUN | 177726 | T-802/8-1813 |  | OIOM | 2023-01-10
89 | Pompa infuzyjna | Infusomat Space | BBRAUN | 198550 | T-802/8-1973 |  | Pediatria | 2023-01-10
90 | Pompa infuzyjna | Infusomat Space | BBRAUN | 198574 | T-802/8-1974 |  | Pediatria | 2023-01-10
91 | Pompa infuzyjna | Perfusor Space | BBRAUN | 175281 | T-802/8-1817 |  | Pediatria | 2023-01-10
92 | Pompa infuzyjna | Infusomat Space | BBRAUN | 51102 | T-802/8-1229 | 2008 | D6 | 2023-04-01
93 | Pompa infuzyjna | Infusomat Space | BBRAUN | 68984 | T-802/8-1236 | 2008 | D6 | 2023-02-01
94 | Pompa infuzyjna | Infusomat Space | BBRAUN | 68991 | T-802/8-1238 | 2008 | D6 | 2023-02-01
95 | Pompa infuzyjna | Infusomat Space | BBRAUN | 68979 | T-802/8-1234 | 2008 | D6 | 2023-02-01
96 | Pompa infuzyjna | Infusomat Space | BBRAUN | 68995 | T-802/8-1237 | 2008 | D6 | 2023-04-01
97 | Pompa infuzyjna | Infusomat Space | BBRAUN | 68977 | T-802/8-1254 | 2008 | D6 | 2023-04-01
98 | Pompa infuzyjna | Infusomat Space | BBRAUN | 68994 | T-802/8-1259 | 2008 | D6 | 2023-02-01
99 | Pompa infuzyjna | Infusomat Space | BBRAUN | 68970 | T-802/8-1256 | 2008 | D6 | 2023-12-07
100 | Pompa infuzyjna | Infusomat Space | BBRAUN | 51091 | T-802/8-1253 |  | D6 | 2023-04-01
101 | Pompa infuzyjna | Infusomat Space | BBRAUN | 68971 | T-802/8-1231 | 2008 | D6 | 2023-04-01
102 | Pompa infuzyjna | Perfusor Space | BBRAUN | 68952 | T-802/8-1255 |  | D3 | 2023-03-03
103 | Pompa infuzyjna | Perfusor Space | BBRAUN | 68998 | T-802/8-1257 |  | D3 | 2023-03-03
104 | Pompa infuzyjna | Perfusor Space | BBRAUN | 51172 | T-802/8-1230 |  | D3 | 2023-03-03
105 | Pompa infuzyjna | Perfusor Space | BBRAUN | 68949 | T-802/8-1258 |  | D3 | 2023-03-03
106 | Pompa infuzyjna | Perfusor Space | BBRAUN | 51244 | T-802/8-1252 |  | C2 | 2023-05-07
107 | Pompa infuzyjna | Perfusor Space | BBRAUN | 28936 | T-802/8-1163 |  | OIOM | 2023-07-27
108 | Pompa infuzyjna | Perfusor Space | BBRAUN | 28950 | T-802/8-1172 |  | OIOM | 2023-02-03
109 | Pompa infuzyjna | Perfusor Space | BBRAUN | 28670 | T-802/8-1167 |  | OIOM | 2023-12-02
110 | Pompa infuzyjna | Perfusor Space | BBRAUN | 28902 | T-802/8-1168 |  | OIOM | 2023-12-02
111 | Pompa infuzyjna | Perfusor Space | BBRAUN | 28893 | T-802/8-1175 |  | OIOM | 2023-12-02
112 | Pompa infuzyjna | Perfusor Space | BBRAUN | 68967 | T-802/8-1232 |  | OIOM | 2023-12-02
113 | Pompa infuzyjna | Perfusor Space | BBRAUN | 68960 | T-802/8-1233 |  | OIOM | 2023-12-02
114 | Pompa infuzyjna | Perfusor Space | BBRAUN | 28879 | T-802/8-1165 |  | OIOM | 2023-06-02
115 | Pompa infuzyjna | Perfusor Space | BBRAUN | 19748 | T-802/8-2100 |  | OIOM | 2023-06-02
116 | Pompa infuzyjna | Perfusor Space | BBRAUN | 192680 | T-802/8-2101 |  | OIOM | 2023-06-02
117 | Pompa infuzyjna | Perfusor Space | BBRAUN | 192658 | T-802/8-2102 |  | OIOM | 2023-06-02
118 | Pompa infuzyjna | Perfusor Space | BBRAUN | 192662 | T-802/8-2103 |  | OIOM | 2023-06-02
119 | Pompa infuzyjna | Perfusor Space | BBRAUN | 193079 | T-802/8-2104 |  | OIOM | 2023-06-02
120 | Pompa infuzyjna | Perfusor Space | BBRAUN | 193056 | T-802/8-2105 |  | OIOM | 2023-06-02
121 | Pompa infuzyjna | Perfusor Space | BBRAUN | 192591 | T-802/8-2106 |  | OIOM | 2023-06-02
122 | Pompa infuzyjna | Perfusor Space | BBRAUN | 192523 | T-802/8-2107 |  | OIOM | 2023-06-02
123 | Pompa infuzyjna | Perfusor Space | BBRAUN | 192667 | T-802/8-2108 |  | OIOM | 2023-06-02
124 | Pompa infuzyjna | Perfusor Space | BBRAUN | 193073 | T-802/8-2109 |  | OIOM | 2023-06-02
125 | Pompa infuzyjna | Perfusor Space | BBRAUN | 192648 | T-802/8-2111 |  | OIOM | 2023-06-02
126 | Pompa infuzyjna | Perfusor Space | BBRAUN | 197338 | T-802/8-2112 |  | OIOM | 2023-06-02
127 | Pompa infuzyjna | Perfusor Space | BBRAUN | 193075 | T-802/8-2113 |  | OIOM | 2023-06-02
128 | Pompa infuzyjna | Perfusor Space | BBRAUN | 193082 | T-802/8-2075 |  | OIOM | 2023-06-02
129 | Pompa infuzyjna | Perfusor Space | BBRAUN | 192584 | T-802/8-2076 |  | OIOM | 2023-03-25
130 | Pompa infuzyjna | Perfusor Space | BBRAUN | 192552 | T-802/8-2077 |  | OIOM | 2023-06-02
131 | Pompa infuzyjna | Perfusor Space | BBRAUN | 193086 | T-802/8-2079 |  | OIOM | 2023-06-02
132 | Pompa infuzyjna | Perfusor Space | BBRAUN | 192581 | T-802/8-2080 |  | OIOM | 2023-06-02
133 | Pompa infuzyjna | Perfusor Space | BBRAUN | 192749 | T-802/8-2081 |  | OIOM | 2023-06-02
134 | Pompa infuzyjna | Perfusor Space | BBRAUN | 192536 | T-802/8-2082 |  | OIOM | 2023-06-02
135 | Pompa infuzyjna | Perfusor Space | BBRAUN | 192567 | T-802/8-2083 |  | OIOM | 2023-06-02
136 | Pompa infuzyjna | Perfusor Space | BBRAUN | 193111 | T-802/8-2084 |  | OIOM | 2023-06-02
137 | Pompa infuzyjna | Perfusor Space | BBRAUN | 193080 | T-802/8-2085 |  | OIOM | 2023-06-02
138 | Pompa infuzyjna | Perfusor Space | BBRAUN | 192587 | T-802/8-2086 |  | OIOM | 2023-06-02
139 | Pompa infuzyjna | Perfusor Space | BBRAUN | 192572 | T-802/8-2087 |  | OIOM | 2023-06-02
140 | Pompa infuzyjna | Perfusor Space | BBRAUN | 193085 | T-802/8-2088 |  | OIOM | 2023-06-02
141 | Pompa infuzyjna | Perfusor Space | BBRAUN | 192493 | T-802/8-2089 |  | OIOM | 2023-06-02
142 | Pompa infuzyjna | Perfusor Space | BBRAUN | 192501 | T-802/8-2090 |  | OIOM | 2023-06-02
143 | Pompa infuzyjna | Perfusor Space | BBRAUN | 192582 | T-802/8-2091 |  | OIOM | 2023-06-02
144 | Pompa infuzyjna | Perfusor Space | BBRAUN | 192687 | T-802/8-2092 |  | OIOM | 2023-06-02
145 | Pompa infuzyjna | Perfusor Space | BBRAUN | 192522 | T-802/8-2093 |  | OIOM | 2023-06-02
146 | Pompa infuzyjna | Perfusor Space | BBRAUN | 192669 | T-802/8-2095 |  | OIOM | 2023-06-02
147 | Pompa infuzyjna | Perfusor Space | BBRAUN | 192563 | T-802/8-2096 |  | OIOM | 2023-06-02
148 | Pompa infuzyjna | Perfusor Space | BBRAUN | 192624 | T-802/8-2097 |  | OIOM | 2023-06-02
149 | Pompa infuzyjna | Perfusor Space | BBRAUN | 192600 | T-802/8-2098 |  | OIOM | 2023-06-02
150 | Pompa infuzyjna | Perfusor Space | BBRAUN | 192752 | T-802/8-2099 |  | OIOM | 2023-06-02
151 | Pompa infuzyjna | Perfusor Space | BBRAUN | 28831 | T-802/8-1161 |  | OIOM | 2023-10-02
152 | Pompa infuzyjna | Perfusor Space | BBRAUN | 28945 | T-802/8-1162 |  | OIOM | 2023-10-02
153 | Pompa infuzyjna | Perfusor Space | BBRAUN | 28925 | T-802/8-1164 |  | OIOM | 2023-10-02
154 | Pompa infuzyjna | Perfusor Space | BBRAUN | 28900 | T-802/8-1166 |  | OIOM | 2023-10-02
155 | Pompa infuzyjna | Perfusor Space | BBRAUN | 28861 | T-802/8-1169 |  | OIOM | 2023-10-02
156 | Pompa infuzyjna | Perfusor Space | BBRAUN | 28917 | T-802/8-1170 |  | OIOM | 2023-10-02
157 | Pompa infuzyjna | Perfusor Space | BBRAUN | 28868 | T-802/8-1173 |  | OIOM | 2023-10-02
158 | Pompa infuzyjna | Perfusor Space | BBRAUN | 28916 | T-802/8-1174 |  | OIOM | 2023-10-02
159 | Pompa infuzyjna | Infusomat Space | BBRAUN | 208836 | T-802/8-2046 |  | OIOM | 2023-06-02
160 | Pompa infuzyjna | Infusomat Space | BBRAUN | 208738 | T-802/8-2048 |  | OIOM | 2023-06-02
161 | Pompa infuzyjna | Infusomat Space | BBRAUN | 208726 | T-802/8-2049 |  | OIOM | 2023-06-02
162 | Pompa infuzyjna | Infusomat Space | BBRAUN | 208811 | T-802/8-2050 |  | OIOM | 2023-06-02
163 | Pompa infuzyjna | Infusomat Space | BBRAUN | 208742 | T-802/8-2051 |  | OIOM | 2023-06-02
164 | Pompa infuzyjna | Infusomat Space | BBRAUN | 208718 | T-802/8-2052 |  | OIOM | 2023-06-02
165 | Pompa infuzyjna | Infusomat Space | BBRAUN | 200743 | T-802/8-2053 |  | OIOM | 2023-06-02
166 | Pompa infuzyjna | Infusomat Space | BBRAUN | 208695 | T-802/8-2054 |  | OIOM | 2023-06-02
167 | Pompa infuzyjna | Infusomat Space | BBRAUN | 208762 | T-802/8-2055 |  | OIOM | 2023-06-02
168 | Pompa infuzyjna | Infusomat Space | BBRAUN | 208794 | T-802/8-2056 |  | OIOM | 2023-06-02
169 | Pompa infuzyjna | Infusomat Space | BBRAUN | 208778 | T-802/8-2057 |  | OIOM | 2023-06-02
170 | Pompa infuzyjna | Infusomat Space | BBRAUN | 208569 | T-802/8-2058 |  | OIOM | 2023-06-02
171 | Pompa infuzyjna | Infusomat Space | BBRAUN | 208800 | T-802/8-2059 |  | OIOM | 2023-06-02
172 | Pompa infuzyjna | Infusomat Space | BBRAUN | 208809 | T-802/8-2060 |  | OIOM | 2023-06-02
173 | Pompa infuzyjna | Infusomat Space | BBRAUN | 208810 | T-802/8-2061 |  | OIOM | 2023-06-02
174 | Pompa infuzyjna | Infusomat Space | BBRAUN | 208859 | T-802/8-2062 |  | OIOM | 2023-06-02
175 | Pompa infuzyjna | Infusomat Space | BBRAUN | 208842 | T-802/8-2063 |  | OIOM | 2023-06-02
176 | Pompa infuzyjna | Infusomat Space | BBRAUN | 208813 | T-802/8-2064 |  | OIOM | 2023-06-02
177 | Pompa infuzyjna | Infusomat Space | BBRAUN | 208664 | T-802/8-2065 |  | OIOM | 2023-06-02
178 | Pompa infuzyjna | Infusomat Space | BBRAUN | 208764 | T-802/8-2066 |  | OIOM | 2023-06-02
179 | Pompa infuzyjna | Infusomat Space | BBRAUN | 208795 | T-802/8-2068 |  | OIOM | 2023-06-02
180 | Pompa infuzyjna | Infusomat Space | BBRAUN | 208846 | T-802/8-2069 |  | OIOM | 2023-06-02
181 | Pompa infuzyjna | Infusomat Space | BBRAUN | 208808 | T-802/8-2070 |  | OIOM | 2023-06-02
182 | Pompa infuzyjna | Infusomat Space | BBRAUN | 208744 | T-802/8-2071 |  | OIOM | 2023-06-02
183 | Pompa infuzyjna | Infusomat Space | BBRAUN | 208731 | T-802/8-2072 |  | OIOM | 2023-06-02
184 | Pompa infuzyjna | Infusomat Space | BBRAUN | 208751 | T-802/8-2073 |  | OIOM | 2023-06-02
185 | Pompa infuzyjna | Infusomat Space | BBRAUN | 192689 | T-802/8-2078 |  | OIOM | 2023-06-02
186 | Pompa infuzyjna | Infusomat Space | BBRAUN | 208715 | T-802/8-2067 |  | OIOM | 2023-06-02
187 | Pompa infuzyjna | Infusomat Space | BBRAUN | 208734 | T-802/8-2047 |  | OIOM | 2023-02-03
188 | Pompa infuzyjna | Infusomat Space | BBRAUN | 192660 | T-802/8-2110 |  | OIOM | 2023-06-02
189 | Pompa infuzyjna | Infusomat Space | BBRAUN | 26047 | T-802/8/1160 |  | OIOM | 2023-02-03
190 | Pompa infuzyjna | Infusomat Space | BBRAUN | 192599 | T-802/8-2094 |  | OIOM | 2023-06-02
191 | Pompa infuzyjna | Infusomat Space | BBRAUN | 28954 | T-802/8-1171 |  | OIOM | 2023-02-03
192 | Pompa infuzyjna | Perfusor Space | BBRAUN | 175138 | T-802/8-1963 |  | Neurologia | 2023-07-02
193 | Pompa infuzyjna | Perfusor Space | BBRAUN | 174952 | T-802/8-1970 |  | Neurologia | 2023-07-02
194 | Pompa infuzyjna | Perfusor Space | BBRAUN | 175264 | T-802/8-1962 |  | Neurologia | 2023-07-02
195 | Pompa infuzyjna | Perfusor Space | BBRAUN | 177529 | T-802/8-1819 |  | Neurologia | 2023-07-02
196 | Pompa infuzyjna | Perfusor Space | BBRAUN | 174723 | T-802/8-1822 |  | Neurologia | 2023-07-02
197 | Pompa infuzyjna | Perfusor Space | BBRAUN | 175017 | T-802/8-1972 |  | Neurologia | 2023-07-02
198 | Pompa infuzyjna | Perfusor Space | BBRAUN | 175296 | T-802/8-1818 |  | Neurologia | 2023-07-02
199 | Pompa infuzyjna | Perfusor Space | BBRAUN | 177589 | T-802/8-1961 |  | Neurologia | 2023-04-02
200 | Pompa infuzyjna | Perfusor Space | BBRAUN | 177665 | T-802/8-1816 |  | Neurologia | 2023-04-02
201 | Pompa infuzyjna | Perfusor Space | BBRAUN | 177658 | T-802/8-1969 |  | Neurologia | 2023-04-02
202 | Pompa infuzyjna | Perfusor Space | BBRAUN | 177649 | T-802/8-1965 |  | Neurologia | 2023-04-02
203 | Pompa infuzyjna | Perfusor Space | BBRAUN | 177622 | T-802/8-1966 |  | Neurologia | 2023-04-02
204 | Pompa infuzyjna | Perfusor Space | BBRAUN | 177598 | T-802/8-1971 |  | Neurologia | 2023-04-02
205 | Pompa infuzyjna | Perfusor Space | BBRAUN | 177518 | T-802/8-1964 |  | Neurologia | 2023-04-02
206 | Pompa infuzyjna | Perfusor Space | BBRAUN | 175367 | T-802/8-1821 |  | Neurologia | 2023-07-02
207 | Pompa infuzyjna | Perfusor Space | BBRAUN | 175032 | T-802/8-1820 |  | Neurologia | 2023-07-02
208 | Pompa infuzyjna | Infusomat Space | BBRAUN | 119371 | T-802/8-1727 |  | Neurologia | 2023-07-02
209 | Pompa infuzyjna | Infusomat Space | BBRAUN | 197413 | T-802/8-2170 |  | Neurologia | 2023-07-02
210 | Pompa infuzyjna | Infusomat Space | BBRAUN | 197990 | T-802/8-2172 |  | Neurologia | 2023-07-02
211 | Pompa infuzyjna | Infusomat Space | BBRAUN | 197986 | T-802/8-2173 |  | Neurologia | 2023-07-02
212 | Pompa infuzyjna | Infusomat Space | BBRAUN | 198516 | T-802/8-1975 |  | Neurologia | 2023-04-02
213 | Pompa infuzyjna | Infusomat Space | BBRAUN | 198649 | T-802/8-1976 |  | Neurologia | 2023-04-02
214 | Pompa infuzyjna | Infusomat Space | BBRAUN | 197983 | T-802/8-2171 |  | Neurologia | 2023-07-02
RAZEM: | [8 empty] | 0 | 0
Zamawiający przewiduje maksymalnie dwadzieścia orzeczeń technicznych w okresie trwania umowy.
CZĘŚĆ 37: Stacje dokujące do pomp BBRAUN
1 | Stacja dokująca do pomp |  | BBRAUN | 2232 | T-802/8-1155 | 2007 | OIOM | 10-02-2023
2 | Stacja dokująca do pomp |  | BBRAUN | 2236 | T-802/8-1154 | 2007 | OIOM | 03-12-2023
3 | Stacja dokująca do pomp |  | BBRAUN | 2238 | T-802/8-1157 | 2007 | OIOM | 03-12-2023
4 | Stacja dokująca do pomp |  | BBRAUN | 2243 | T-802/8-1156 | 2007 | OIOM | 03-12-2023
5 | Stacja dokująca do pomp |  | BBRAUN | 2244 | T-802/8-1153 | 2007 | OIOM | 03-12-2023
6 | Stacja dokująca do pomp |  | BBRAUN | 67001 | T-802/8-2315 | 2007 | OIOM | 06-06-2023
7 | Stacja dokująca do pomp |  | BBRAUN | 67003 | T-802/8-2316 | 2007 | OIOM | 06-06-2023
8 | Stacja dokująca do pomp |  | BBRAUN | 67000 | T-802/8-2318 | 2007 | OIOM | 06-06-2023
9 | Stacja dokująca do pomp |  | BBRAUN | 66995 | T-802/8-2319 | 2007 | OIOM | 06-06-2023
10 | Stacja dokująca do pomp |  | BBRAUN | 66997 | T-802/8-2317 | 2007 | OIOM | 06-06-2023
11 | Stacja dokująca do pomp |  | BBRAUN | 16974 | T-802/8-2380 | 2015 | OIOM | 03-12-2023
12 | Stacja dokująca do pomp |  | BBRAUN | 16983 | T-802/8-2381 | 2015 | OIOM | 02-12-2023
13 | Stacja dokująca do pomp |  | BBRAUN | 71780 | T-802/8-2380 | 2015 | OIOM | 03-12-2023
14 | Stacja dokująca do pomp |  | BBRAUN | 71784 | T-802/8-2381 | 2015 | OIOM | 03-12-2023
15 | Stacja dokująca do pomp | Space Station | BBRAUN | 21189 | T-802/8-1251 |  | D6 | 2023-01-26
16 | Stacja dokująca do pomp | Space Station | BBRAUN | 21183 | T-802/8-1250 |  | D6 | 2023-01-26
17 | Stacja dokująca do pomp | Space Station | BBRAUN | 21188 | T-802/8-1265 |  | D6 | 2023-01-26
18 | Stacja dokująca do pomp | Space Station | BBRAUN | 8141 | T-802/8-1752 | 2010 | Neurologia | 2023-12-11
19 | Stacja dokująca do pomp | Space Station | BBRAUN | 8138 | T-802/8-1751 | 2010 | Neurologia | 2023-12-11
20 | Stacja dokująca do pomp | Space Station | BBRAUN | 8144 | T-802/8-1753 | 2010 | Neurologia | 2023-12-11
21 | Stacja dokująca do pomp | Space Station | BBRAUN | 8137 | T-802/8-1755 | 2010 | Neurologia | 2023-12-11
22 | Stacja dokująca do pomp | Space Station | BBRAUN | 8145 | T-802/8-1754 | 2010 | Neurologia | 2023-12-11
23 | Stacja dokująca do pomp | Space Station | BBRAUN | 8722 | T-802/8-1832 | 2010 | Neurologia | 2023-02-03
24 | Stacja dokująca do pomp | Space Station | BBRAUN | 8719 | T-802/8-1831 | 2010 | Neurologia | 2023-02-03
25 | Stacja dokująca do pomp | Space Station | BBRAUN | 8716 | T-802/8-1830 | 2010 | Neurologia | 2023-02-03
26 | Stacja dokująca do pomp | Space Station | BBRAUN | 8717 | T-802/8-1829 | 2010 | Neurologia | 2023-02-03
27 | Stacja dokująca do pomp | Space Station | BBRAUN | 8720 | T-802/8-1824 | 2010 | Neurologia | 2023-02-03
28 | Stacja dokująca do pomp | Space Station | BBRAUN | 8718 | T-802/8-1823 | 2010 | Neurologia | 2023-02-03
29 | Stacja dokująca do pomp | Space Station | BBRAUN | 8715 | T-802/8-1828 | 2010 | Neurologia | 2023-02-03
30 | Stacja dokująca do pomp | Space Station | BBRAUN | 8714 | T-802/8-1827 | 2010 | Neurologia | 2023-02-03
31 | Stacja dokująca do pomp | Space Station | BBRAUN | 8721 | T-802/8-1825 | 2010 | Pediatria | 2023-02-03
32 | Stacja dokująca do pomp | Space Station | BBRAUN | 8735 | T-802/8-1826 | 2010 | OIOM | 2023-02-03
33 | Stacja dokująca do pomp | Space Station | BBRAUN | 11201 | T-802/8-1176 |  | OIOM | 2023-06-13
34 | Stacja dokująca do pomp | Space Station | BBRAUN | 11203 | T-802/8-1178 |  | OIOM | 2023-06-13
35 | Stacja dokująca do pomp | Space Station | BBRAUN | 21158 | T-802/8-1249 |  | OIOM | 2023-06-13
36 | Stacja dokująca do pomp | Space Station | BBRAUN | 11194 | T-802/8-1979 |  | OIOM | 2023-12-12
37 | Stacja dokująca do pomp | Space Station | BBRAUN | 10806 | T-802/8-1179 |  | OIOM | 2023-12-12
38 | Stacja dokująca do pomp | Space Station | BBRAUN | 10753 | T-802/8-2010 |  | OIOM | 2023-12-12
39 | Stacja dokująca do pomp | Space Station | BBRAUN | 10786 | T-802/8-1177 |  | OIOM | 2023-12-12
40 | Stacja dokująca do pomp | Space Station | BBRAUN | 11193 | T-802/8-1180 |  | OIOM | 2023-02-02
41 | Stacja dokująca do pomp | Space Station | BBRAUN | 51681 | T-802/8-1978 |  | OIOM | 2023-02-02
42 | Stacja dokująca do pomp | Space Station | BBRAUN | 51674 | T-802/8-2007 |  | OIOM | 2023-02-02
43 | Stacja dokująca do pomp | Space Station | BBRAUN | 51704 | T-802/8-2008 |  | OIOM | 2023-02-02
44 | Stacja dokująca do pomp | Space Station | BBRAUN | 51708 | T-802/8-2009 |  | OIOM | 2023-02-02
45 | Stacja dokująca do pomp | Space Station | BBRAUN | 51675 | T-802/8-2011 |  | OIOM | 2023-02-02
46 | Stacja dokująca do pomp | Space Station | BBRAUN | 51707 | T-802/8-2012 |  | OIOM | 2023-02-02
47 | Stacja dokująca do pomp | Space Station | BBRAUN | 10875 | T-802/8-2013 |  | OIOM | 2023-02-02
48 | Stacja dokująca do pomp | Space Station | BBRAUN | 51700 | T-802/8-2014 |  | OIOM | 2023-02-02
49 | Stacja dokująca do pomp | Space Station | BBRAUN | 12782 | T-802/8-2015 |  | OIOM | 2023-02-02
50 | Stacja dokująca do pomp | Space Station | BBRAUN | 51701 | T-802/8-2016 |  | OIOM | 2023-02-02
51 | Stacja dokująca do pomp | Space Station | BBRAUN | 51705 | T-802/8-2017 |  | OIOM | 2023-02-02
52 | Stacja dokująca do pomp | Space Station | BBRAUN | 51702 | T-802/8-2018 |  | OIOM | 2023-02-02
53 | Stacja dokująca do pomp | Space Station | BBRAUN | 51699 | T-802/8-2019 |  | OIOM | 2023-02-02
54 | Stacja dokująca do pomp | Space Station | BBRAUN | 51706 | T-802/8-2122 |  | OIOM | 2023-02-02
55 | Stacja dokująca do pomp | Space Station | BBRAUN | 13296 | T-802/8-2123 |  | OIOM | 2023-02-02
56 | Stacja dokująca do pomp | Space Station | BBRAUN | 20919 | T-802/8-1366 |  | D1 | 2023-06-14
57 | Stacja dokująca do pomp | Space Station | BBRAUN | 21184 | T-802/8-1264 |  | D3 | 2023-02-02
RAZEM: | [8 empty] | 0 | 0
Zamawiający przewiduje maksymalnie sześć orzeczeń technicznnych w okresie trwania umowy.
CZĘŚĆ 38: KOMPUTER SYSTEMU INFUZYJNEGO BBRAUN
1 | Komputer systemu infuzyjnego |  | BBRAUN | CZ3451KS2J | T-802/8-2381 | 2015 | OIOM | 17-12-2023
2 | Monitor systemu infuzyjnego | SAMSUNG 24 |  | 0498H4MGA03846Z | T-802/8-2381 | 2015 | OIOM | 17-12-2023
RAZEM: | [8 empty] | 0 | 0
Zamawiający przewiduje maksymalnie jedno orzeczenie techniczne w okresie trwania umowy.
CZĘŚĆ 39:Aparat nerkozastępczy BBRAUN
1 | Aparat do leczenia nerkozastępczego | Diapact CRRT | BBRAUN | 2534 | T-802/8-1848 | 2012 | OIOM | 11-08-2023
2 | Aparat do leczenia nerkozastępczego | Diapact CRRT | BBRAUN | 2533 | T-802/8-2134 |  | OIOM | 2023-05-26
3 | Aparat do leczenia nerkozastępczego | Diapact CRRT | BBRAUN | 2531 | T-802/8-2135 |  | OIOM | 2023-05-26
RAZEM: | [8 empty] | 0 | 0
Zamawiający przewiduje maksymalnie jedno orzeczenie techniczne w okresie trwania umowy.
CZĘŚĆ 40: MYJKA AUTOMATYCZNA
1 | Myjka automatyczna | INNOVA 3 | BHT Disinfection | 54313001 | T-802/8-1338 | 2009 | BRON | 15-07-2023
2 | Myjka automatyczna | INNOVA E3 Multi | BHT Hygiene TECHNIK GmbH | 71355001 | T-802/8-2346 | 2015 | BLOK | 02-03-2023
3 | Myjnia automatyczna | Innova E3 Multi | BHT HygieneTECHNIK GmbH | 71528001 | T-802/8-2369 | 2015 | BLOK | 02-03-2023
4 | Myjnia automatyczna endoskopowa | INNOVA E3 NEW | BHT HygieneTECHNIK GmbH | 62504002 | T-802/8-1960 | 2013 | Pediatria | 2023-02-07
RAZEM: | [8 empty] | 0 | 0
Zamawiający przewiduje maksymalnie jedno orzeczenie techniczne w okresie trwania umowy.
CZĘŚĆ 41: VIDEOMEDIASTINOSKOP
1 | Videomediastinoskop |  |  | 10970BR | T-802/8-898 | 2012 | BLOK | 27-08-2023
RAZEM: | [8 empty] | 0 | 0
Zamawiający przewiduje maksymalnie jedno orzeczenie techniczne w okresie trwania umowy.
CZĘŚĆ 42: APARAT DO URODYNAMIKI
1 | Aparat do badań urodynamicznych | Solar Blue | Medical Mesurement | 1374172 | T-802/8-1841 | 2012 | UROL | 08-08-2023
RAZEM: | [8 empty] | 0 | 0
Zamawiający przewiduje maksymalnie jedno orzeczenie techniczne w okresie trwania umowy.
CZĘŚĆ 43 - Videoprocesor wraz z wyposażeniem PENTAX
1 | Wideoprocesor ( źródło światła) część składowa do EBUSA | EPK-i7000 | PENTAX | EC010821 | T-802/8-2345 | 2015 | BLOK | 18-03-2023
| Wideobronchoskop zestaw EBUS | EB 1970 UK | PENTAX | H 120550 | T-802/8-2345 | 2015 | BLOK | 18-03-2023
| Wózek medyczny - zestaw EBUS | ITD. Classic CART | PENTAX ITD. GMBH | 2015-0084 | T-802/8-2345 | 2015 | BLOK | 18-03-2023
| Drukarka Laserowa - część składowa zestawu EBUS | OKI C301DN | PENTAX | AK 59039694 | T-802/8-2345 | 2015 | BLOK | 18-03-2023
| Monitor DELL - część składowa zestawu EBUS | P2214H | PENTAX | CNOFJ5YD742615A45VTS | T-802/8-2345 | 2015 | BLOK | 18-03-2023
| Minitor Medyczny część składowa zestawu EBUS | RADIANCE'26 | PENTAX | 15-257457 | T-802/8-2345 | 2015 | BLOK | 18-03-2023
| System archiwizacji danych - część składowa zestawu EBUS | ENDOBOX | PENTAX | bez numeru | T-802/8-2345 | 2015 | BLOK | 18-03-2023
| komputer DELL OPTIPLEX część składowa zestawu EBUS | 9020MT | PENTAX | GSX7C72 | T-802/8-2345 | 2015 | BLOK | 18-03-2023
| kamera endoskopowa - część składowa zestawu EBUS | - | PENTAX | 002226-0953/S0182187 | T-802/8-2345 | 2015 | BLOK | 18-03-2023
RAZEM: | [8 empty] | 0 | 0
Zamawiający przewiduje maksymalnie jedno orzeczenie techniczne w okresie trwania umowy.
CZĘŚĆ 44: Aparat USG HITACHI
1 | Aparat USG + monitor część zestawu EBUS | AVIUS | HITACHI | G320530515/ Monitor G320406615 | T-802/8-2345 | 2015 | BLOK | 09-05-2023
RAZEM: | [8 empty] | 0 | 0
Zamawiający przewiduje maksymalnie jedno orzeczenie techniczne w okresie trwania umowy.
CZĘŚĆ 45: GASTROFIBEROSKOP / GASTROFIBEROSKOP i źródlo światła wraz z wyposażeniem w zestawie PENTAX
1 | Gastrofiberoskop | EG-290Kp | PENTAX | H127074 | T-802/8-2343 | 2015 | BRON | 24-01-2023
2 | Gastrofiberoskop + żródło światła (Videoprocesor)+ wposażenie | EG-290Kp | PENTAX | H127075 | T-802/8-2344 | 2015 | BRON | 24-01-2023
| Wózek medyczny endokopowy - cześć składowa zestawu | ITD. Classic Cart | PENTAX | 2015-0085 | T-802/8-2344 | 2015 | BRON | 24-01-2023
| Wideoprocesor ( żródło światła ) - część składowa | EPK-P | PENTAX | EB011239 | T-802/8-2344 | 2015 | BRON | 24-01-2023
| Komputer DELL Optipex- część składowa | 9020MT | PENTAX | 8CJNL82 | T-802/8-2344 | 2015 | BRON | 19-12-2023
| System archiwizacj danych - część składowa | ENDOBOX | PENTAX |  | T-802/8-2344 | 2015 | BRON | 19-12-2023
| Monitor DELL - część składowa | P2214H | PENTAX | CNOFJ5YD742615A45V95 | T-802/8-2344 | 2015 | BRON | 19-12-2023
| Monitor Medyczny - cześć składowa | ENDOVUE 21' | PENTAX | C14-000998 | T-802/8-2344 | 2015 | BRON | 19-12-2023
| Drukarka Laserowa - część składowa | OKI C 301DN | PENTAX | AK 59039695 | T-802/8-2344 | 2015 | BRON | 19-12-2023
RAZEM: | [8 empty] | 0 | 0
Zamawiający przewiduje maksymalnie jedno orzeczenie techniczne w okresie trwania umowy.
CZĘŚĆ 46: Stoły Rehabilitacyjne
1 | Stół rehabilitacyjny | SR-3e | TECH-MED | 166/06/19 | T-802/8-2447 | 2019 | REH | 07-06-2023
2 | Stół rehabilitacyjny | SR-3e | TECH-MED | 167/06/19 | T-802/8-2448 | 2019 | REH | 07-06-2023
3 | Stół rehabilitacyjny | SR-3e | TECH-MED | 168/06/19 | T-802/8-2449 | 2019 | REH | 07-06-2023
4 | Stół rehabilitacyjny | SR-3e | TECH-MED | 169/06/19 | T-802/8-2450 | 2019 | REH | 07-06-2023
5 | Stół rehabilitacyjny | SR-3e | TECH-MED | 170/06/19 | T-802/8-2451 | 2019 | REH | 07-06-2023
6 | Stół rehabilitacyjny | SR-3e | TECH-MED | 171/06/19 | T-802/8-2452 | 2019 | REH | 07-06-2023
7 | Stół rehabilitacyjny | SR-3e | TECH-MED | 172/06/19 | T-802/8-2453 | 2019 | REH | 07-06-2023
8 | Stół rehabilitacyjny | SR-3e | TECH-MED | 173/06/19 | T-802/8-2454 | 2019 | REH | 07-06-2023
9 | Stół rehabilitacyjny | SR-3e | TECH-MED | 174/06/19 | T-802/8-2455 | 2019 | REH | 07-06-2023
10 | Stół rehabilitacyjny | SR-3e | TECH-MED | 175/06/19 | T-802/8-2456 | 2019 | REH | 07-06-2023
RAZEM: | [8 empty] | 0 | 0
Zamawiający przewiduje maksymalnie jednoorzeczenia techniczne w okresie trwania umowy.
CZĘŚĆ 47: APARATY i URZĄDZENIA DO REHABILITACJI
1 | Stół do pionizacji z funkcją kroczenia | ERIGO PRO | HOCOMA | ER0267 | T-802/8-2348 | 2015 | REH | 12-12-2023
2 | Aparat do pola magnetycznego niska częstotliwość | BTL-4000 Smart 2M | BTL | 058S-B-04263 | T-802/8-2375 | 2015 | REH | 13-01-2023
3 | Aparat do elektrostymulacji | BTL - 4000 Smart E | BTL | 058S-B-04561 | T-802/8-2376 | 2015 | REH | 13-01-2023
4 | Aparat do masażu limfatycznego | BTL-6000 LMP 12 TDP | BTL | 011-B-03857 | T-802/8-2356 | 2015 | REH | 17-01-2023
5 | Szyna do ćwiczeń biernych kończyn dolnych | KINETEC SAS | MEDEN INMED | 7603 | T-802/8-2359 | 2015 | REH | 03-12-2023
6 | Zestaw do ćwiczeń biernych KG | ARTROMOT - S3 Comfort | ORMED | 22901 | T-802/8-2360 | 2015 | REH | 03-12-2023
7 | Stół do rehabilitacji neurologicznej | TERAPEUTA S1.F4 | MEDEN INMED | 3320-2015 | T-802/8-2349 | 2015 | REH | 03-12-2023
8 | Platforma do ćwiczeń równoważnych | Balance System | BIODEX | 15120425 | T-802/8-2357 | 2015 | REH | 03-12-2023
9 | Aparat do Laseroterapii | BTL-4000 Smart (BRL 4110 Smart) | BTL Indrusties Ltd | 058S0B016785 | T-802/8-2478 | 2020 | REH | 25-05-2023
10 | Laser | TR-1 HP | EMILDUE | 07/8A20133 07/8A20107 | T-802/8-2194 | 2007 | REH | 08-10-2023
11 | Aparat do drenażu Limfatycznego | LC600 | WON INDRUSTY | LCL2003025 | T-802/8-2479 | 2020 | REH | 25-05-2023
12 | Lampa do terapii promieniami IR | IL50 | BEURER GMBH | 2020F06/003418 | WP1-1449 | 2020 | REH | 25-05-2023
13 | Lampa do terapii promieniami IR | IL50 | BEURER GMBH | 2020F06/001536 | WP1-1449 | 2020 | REH | 25-05-2023
14 | Aparat do elektroterapii | FIRING |  | 07/7F002355 | T-802/8-1044 | 2007 | Rehabilitacja | 23.11.2023
15 | Laser terapeutyczny | LP50 | 06/5A575 | 06/5A575 | T-802/8-1057 | 2007 | ORP | 18.03.2023
16 | Steper trenażer | EEC1850 | Proteus | UI1850Z16772 | T-802/8-1064 | 2007 | Rehabilitacja | 23.11.2023
17 | Zestaw cykloergonometrów | 4 cykloergonometry |  | 14/12, 97/12, 98/12, 99/12 | T-802/8-1807 | 2012 | Rehabilitacja | 18.03.2023
18 |  |  |  | 97/12
19 |  |  |  | 98/12
20 |  |  |  | 99/12
21 | Magnetronic | MF-10 |  | 2028 | T-802/8-2181 | 2013 | ORN | 22.02.2023
22 | Aparat do elektroterapii | FIRING |  | 06/7F001800 | T-802/8-2190 | 2013 | ORP | 22.02.2023
23 | Aparat do krioterapii | CRYO-T |  | CT1454iD | T-802/8-2193 | 2013 | Rehabilitacja | 18.03.2023
24 | Laser biostymul | L.T |  | 02.52 | T-802/8-285 | 1997 | Rehabilitacja | 10.11.2023
25 | Aparat ultradźwiękowy | sonicator |  | 118XU1531 | T-802/8-317 | 1999 | ORP | 10.11.2023
26 | Minitalus |  |  | 80004700/256 | T-802/8-2213 | 1999 | Rehabilitacja | 10.11.2023
27 | Ergometr | Metri 800S | ERGO | 1000001998 | T-802/8-513 | 1998 | Rehabilitacja | 10.11.2023
28 | Ergometr | Metri 800S | ERGO | 1000001999 | T-802/8-511 | 1998 | ORN | 10.11.2023
29 | Aparat do ultradźwięków | ULTRATRON |  | 920068 | WM-0216 | 2014 | Rehabilitacja | 10.11.2023
30 | Steper | Orbitek | ITB |  | WM-0476 | 2014 | Rehabilitacja | 18.03.2023
31 | Steper |  |  | 07877-000 | WM-0477 | 2014 | Rehabilitacja | 18.03.2023
32 | Laser ze skanerem | TR1 HP |  | 07/8A20107 | T-802/8-2194 | 2013 | ORN | 09.10.2023
33 | Rotor |  |  |  | WM-0299 | 2014 | ORN | 03.09.2023
34 | aparat do krioterapii | FROOZER | Technomex | C/1111/0014 | SM2-0013 | 2012 | ORP | 08.11.2023
35 | Ergonometr treningowy | Engine V6 |  | UJ ENQV 6547 | T-802/8-2192 |  | ORP | 08.11.2023
36 | Ergonometr treningowy | Engine V6 |  | UJ ENQV 6546 | T-802/8-2192 |  | ORP | 08.11.2023
37 | Ergometr rowerowy | Monark |  | 32932 | T-802/8-286 | 1997 | Spirometria | 21.08.2023
38 | Laser punktowy | LP50 |  | 995 | T-802/8-2207 |  | ORN | 25.03.2023
39 | Pole magnetryczne | MG-WAVE |  | 07/7W01280 | T-802/8-1052 |  | ORP | 18.03.2023
40 | BOA MAX |  |  | PTA343AD | T-802/8-1053 |  | ORP | 10.11.2023
41 | Rotor kończyn górnych |  |  |  | WP2-0061 |  | ORP | 22.02.2023
42 | Rotor kończynowy |  |  | 203VM2-01.3249 | T-802/8-1838 |  | Neurologia | 10.10.2023
43 | Rotor kończynowy |  |  | 203VM2-01.3248 | T-802/8-1839 |  | Neurologia | 10.10.2023
44 | Pragma |  |  | 00155 | T-802/8-2213 |  | Rehabilitacja | 18.03.2023
45 | BLACKBOX |  |  | BO2268 | T-802/8-2207 |  | ORN | 09.10.2023
46 | Aparat do elektroterapii | FIRING |  | 09/F4827 | T-802/8-2207 |  | ORN | 09.10.2023
47 | Magnetobox |  |  | 09/3H9001187 | T-802/8-2207 |  | ORN | 12.02.2023
48 | Zestaw do ultradźwięków | EVO US 13 |  | 09/EVo0227 | T-802/8-2207 |  | ORN | 09.10.2023
49 | Minitalus |  |  | 256 | T-802/8-2213 |  | Rehabilitacja | 25.11.2023
50 | Libra |  |  | 0907/2011, 30613-2010 | T-802/8-2213 |  | ORN | 25.11.2023
51 | Dynamiczna platforma balansowa z oprogramowaniem | Gait Trianer 3 | Biodex | 17080511 | T-802/8-2403 | 2017 | ORN | 11.09.2023
52 | Bieżnia rehabilitacyjna do nauki chodu | Gait Trianer 3 | Biodex | 17060265 | T-802/8-2404 | 2017 | ORN | 11.09.2023
53 | System dynamicznego obciążenia | Ostium | Ac International East/Polska | 0611/15/17 | T-802/8-2405 | 2017 | ORN | 11.09.2023
54 | Przyrząd do rehabilitacji funkcjonalnej końcyny górnej | Armeo Boom | Hocoma AG/Szajcaria | AB0096 | T-802/8-2406 | 2017 | ORN | 11.09.2023
55 | Rotor di treningu pasywnego i aktywnego rąk i nóg | Kinevia Duo | Kinetec/Francja | PBT 208TPK | T-802/8-2407 | 2017 | ORN | 11.09.2023
56 | Sprzęt do terapii poznawczej | NEUROFORMA |  | 7611/2019 | T-802/8-2439 | 2019 | ORN | 13.06.2023
57 | Elektro+Laser+Sono |  |  | 058POBO14314 |  |  | ORN | 14.05.2023
58 | Stół do masażu |  |  | ST000004763 | T-802/8-2474 | 2020 | ORN | 24.05.2023
59 | Stół do masażu |  |  | ST000004764 | T-802/8-2475 | 2020 | ORN | 24.05.2023
60 | Stół stacjonarny | SP-E01 |  | SP-E00023-2018 | T-802/8-2422 | 2018 | ORN | 01.03.2023
61 | Stół stacjonarny | SP-E01 |  | SP-E00024-2018 | T-802/8-2422 | 2018 | ORN | 01.03.2023
62 | Stół stacjonarny | SP-E01 |  | SP-E00025-2018 | T-802/8-2422 | 2018 | ORN | 01.03.2023
63 | Rotor kończyn dolnych i górnych | DKN |  | 2040718090340 | T-802/8-2442 | 2018 | ORP | 21.05.2023
64 | Rotor kończyn dolnych i górnych | DKN |  | 2040718090342 | T-802/8-2441 | 2018 | ORP | 21.05.2023
65 | Lampa do światłolecznictwa z zestawem do koloroterapii | Biotron Medall |  | CO2-2018-33-5072 | T-802/8-2440 | 2018 | ORP | 21.05.2023
66 | Lampa do światłolecznictwa z zestawem do koloroterapii | Biotron Pro1 |  | CO8-2018-45-1003 | T-802/8-2440 | 2018 | ORP | 21.05.2023
67 | Laser ze skanerem | Terapus 2 scan |  | 5452 | T-802/8-2443 | 2018 | ORP | 21.05.2023
68 | Stół rehabilitacjny |  |  | H162252 1043 | T-802/8-2445 | 2018 | ORP | 28.05.2023
69 | Stół rehabilitacjny |  |  | H187155 0286 | T-802/8-2446 | 2018 | ORP | 28.05.2023
RAZEM: | [8 empty] | 0 | 0
Zamawiający przewiduje maksymalnie sześć orzeczeń technicznych w okresie trwania umowy.
CZĘŚĆ 48: ENDOSKOPY
1 | Resektoskop |  | POL-MED. |  | T-802/8-2262 | 2014 | BLOK | 12-02-2023
2 | Elektroresektor |  | KARL STORZ |  |  |  | BLOK | 22-08-2023
3 | Nefrofiberoskop |  | KARL STORZ | 3157 | T-802/8-658 |  | BLOK | 30-05-2023
4 | Nefroskop |  | KARL STORZ | 4015365 | T-802/8-2261 | 2014 | BLOK | 11-03-2023
5 | Ureterorenoskop |  | KARL STORZ | 1001 UM | T-802/8-1790 | 2013 | BLOK | 28-04-2023
6 | Ureterorenoskop |  | KARL STORZ | 1000VJ | T-802/8-2174 | 2013 | BLOK | 13-10-2023
7 | Resektoskop |  | KARL STORZ | 27040 CD, 270500D | T-802/8-1799 |  | BLOK | 22-08-2023
8 | Ureterorenoskop |  |  | 1003UP | T-802/8-2414 |  | blok | 07-10-2023
9 | Resektoskop |  |  | 62/19 | T-802/8-2437 |  | blok | 11-03-2023
10 | Resektoskop |  |  | 61/19 | T-802/8-2438 |  | blok | 11-03-2023
11 | Uretrotom wizualny |  | Karl Storz | 27068 | T-802/8-657 |  | urologia | 2023-01-30
RAZEM: | [8 empty] | 0 | 0
Zamawiający przewiduje maksymalnie dwa orzeczenia techniczne w okresie trwania umowy.
CZĘŚĆ 49: Respirator Astral
1 | Respirator | Astral | Res Med. | 22161217936 | T-802/8-2388 | 2016 | OIOM | 23-10-2023
2 | Respirator | Astral 150 | Res Med. | 22201176041 | T-802/8-2483 | 2020 | OIOM | 12-10-2023
3 | Respirator | Astral 100 | Res Med. | 22161208136 | T-802/8-2387 | 2012 | OIOM | 2023-08-15
4 | Respirator | Astral 150 | Res Med. | 22201178831 | T-802/8-2476 | 2020 | C2 | 2023-05-20
RAZEM: | [8 empty] | 0 | 0
Zamawiający przewiduje maksymalnie dwa orzeczenia techniczne w okresie trwania umowy.
CZĘŚĆ 50: Respiratory Aura
1 | Respirator | Aura |  | 0042 | T-802/8-1980 | 2013 | Pediatria | 04.09.2023
RAZEM: | [8 empty] | 0 | 0
Zamawiający przewiduje maksymalnie jedno orzeczenie techniczne w okresie trwania umowy.
CZĘŚĆ 51: Respirator Datex-Ohmeda
1 | Respirator | Datex-Ohmeda | Carespace R860 | CBRX04089 | T-802/8-2429 | 2018 | OIOM | 2023-11-26
2 | Respirator | Datex-Ohmeda | Carespace R860 | CBRX04094 | T-802/8-2430 | 2018 | OIOM | 2023-11-26
RAZEM: | [8 empty] | 0 | 0
CZĘŚĆ 52: Pompa strzykawkowa S7-SMART
1 | Pompa strzykawkowa | Enmind | S7-SMART | 71200216723 | T-802/8-2472 |  | D6 | 2023-04-15
RAZEM: | [8 empty] | 0 | 0
CZĘŚĆ 53: Spirometr Jaeger
1 | Spirometr | Flovscreen | Jaeger | 3821912 | T-802/8-248 |  | Spirometria | 2023-06-24
RAZEM: | [8 empty] | 0 | 0
CZĘŚĆ 54: Szafa endoskopowa susząca wielostanowiskowa
1 | Szafa endoskopowa | LABCAIRE Cantel Medical Ltd.-Puricore | ESC-10 | ESC705 | 43/ŚT | 2015 | Sala Zabiegowa | 2023-02-11
2023-08-11
RAZEM: | [8 empty] | 0 | 0
CZĘŚĆ 55: Aparat EMG
1 | Aparat EMG (dukonałowy aparat EMG do badań EMG/NCV/EP) | Cadwell Laboratries | Sierra Wave SUMMIT 12-kanałowy-licencja | 3821912 | 116/ŚT | 2015 | Neurologia | 2023-01-03
czśsci składowe
| jednostka bazowa |  |  | SN 19027205AC1215002
| głowica Siera Summit |  |  | SN 19028002AA1215002
| monitor LCD DELL- 2 szt. |  |  | 1 szt. SN-CN-029C29-74261-5A4-63LS 1szt. SN-CN-05FYJ5-64180-585-OFTT
| koputer DELL |  |  | DBZB173 , drugi numer na komp. To 290225996630
| drukarka |  |  | ser. Nr. VNF5F36459
RAZEM: | [8 empty] | 0 | 0
CZĘŚĆ 56: Stacja techników+czytnik płyt+drukarka
1 | Stacja techników + czytnik płyt + drukarka | Fuji Film |  | 57035124 | T-802/8-1035 |  | RTG A | 30-05-2023
RAZEM: | [8 empty] | 0 | 0
CZĘŚĆ 57: Aparat USG Philips
1 | Aparat USG | EPIQ7 | Philips | US116B0428 | T-802/8-2378 | 2016 | UROLOGIA | 02-03-2023
2 | Aparat USG | EPIQ7 | Philips | US116B0429 | T-802/8-2377 |  | RTG C | 2023-02-11
RAZEM: | [8 empty] | 0 | 0
Zamawiający przewiduje maksymalnie jedno orzeczenie techniczne w okresie trwania umowy.
CZĘŚĆ 58: Myjkodezynfektory
1 | Myjka | Topic 20 | MEIKO GmbH | 10449563 | T-802/8-2461 |  | II PULM | 25-10-2023
2 | Myjka | Topic 20 | MEIKO GmbH | 10449564 | T-802/8-2459 |  | CHKP | 25-10-2023
3 | Myjka | Topic 20 | MEIKO GmbH | 10449565 | T-802/8-2460 |  | UROL | 12-11-2023
4 | Myjka | Topic 20 | MEIKO GmbH | 10449566 | T-802/8-2463 |  | REH | 12-11-2023
5 | Myjka | Topic 20 | MEIKO GmbH | 10449567 | T-802/8-2462 |  | WEWN | 2023-11-12
6 | Myjka | Top Line | Meiko | 10203381 | T-802/8-1959 |  | Neurologia | 2023-06-30
7 | Myjka | Top Line | Meiko | 10161532 | T-802/8-1452 |  | Neurologia | 2023-02-23
8 | Myjka | Topic 20 |  | 10225202 | T-802/8-2259 |  | ORN | 2023-12-01
9 | Myjka | Topic 20 |  | 10197782 | T-802/8-2260 |  | ORP | 2023-06-30
RAZEM: | [8 empty] | 0 | 0
CZĘŚĆ 59: URZĄDZENIA DO POMIARU RZUTU SERCA
1 | Urządzenie do pomiaru rzutu serca | EV10000A | EDWARDS | EV070227 | T-802/8-2273 | 2014 | OIOM | 21-02-2023
2 | Urządzenie do pomiaru rzutu serca | EV1000 | EDWARDS | EV071133 | T-802/8-2326 | 2015 | OIOM | 21-09-2023
3 | Urządzenie do pomiaru rzutu serca | EV1000 | EDWARDS | EV071134 | T-802/8-2325 | 2015 | OIOM | 21-09-2023
4 | Monitor do pomiaru rzutu serca | Platforma EV1000A | Edwords | EVO70228 | T-802/8-2272 | 2014 | OIOM | 2023-07-22
5 | Monitor do pomiaru rzutu serca | Platforma EV1000A | Edwords | EVO71085 | T-802/8-2322 | 2014 | OIOM | 2023-10-02
6 | Monitor do pomiaru rzutu serca | Platforma EV1000A | Edwords | EVO71127 | T-802/8-2323 | 2014 | OIOM | 2023-10-02
7 | Monitor do pomiaru rzutu serca | Platforma EV1000A | Edwords | EVO71129 | T-802/8-2324 | 2014 | OIOM | 2023-10-02
RAZEM: | [8 empty] | 0 | 0
Zamawiający przewiduje maksymalnie dwa orzeczenia techniczne w okresie trwania umowy.
CZĘŚĆ 60: DEFIBRYLATORY LIFEPAK
1 | Defibrylator | Lifepak 20e | PHYSIO CONTROL | 43388191 | T-802/8-2292 | 2015 | BRON | 09-05-2023
2 | Defibrylator | Lifepak 20e | PHYSIO CONTROL | 43399571 | T-802/8-2293 | 2015 | II PULM | 07-06-2023
3 | Defibrylator | Lifepak 20e | PHYSIO CONTROL | 43399923 | T-802/8-2291 | 2015 | UROL | 01-02-2023
4 | Defibrylator z zasilaczem AC | Lifepak 12 | MEDTRONIC | 36304278 / 081444 | T-802/8-1261 | 2007 | CH KL P | 01-02-2023
5 | Defibrylator z zasilaczem AC | Lifepak 12 | MEDTRONIC | 39777805 | T-802/8-1791 | 2011 | Izba Przyjęć D | 2023-08-24
6 | Defibrylator z zasilaczem AC | Lifepak 12 | MEDTRONIC | 36275234 | T-802/8-1227 | 2008 | D3 | 2023-10-18
7 | Defibrylator z zasilaczem AC | Lifepak 12 | MEDTRONIC | 39218404 | T-802/8-1710 | 2010 | Neurologia | 2023-07-22
8 | Defibrylator z zasilaczem AC | Lifepak 12 | MEDTRONIC | 39218405 | T-802/8-1711 | 2010 | Neurologia | 2023-07-22
9 | Defibrylator z zasilaczem AC | Lifepak 12 | MEDTRONIC | 39231351 | T-802/8-1712 | 2010 | Neurologia | 2023-07-22
10 | Defibrylator z zasilaczem AC | Lifepak 20e | PHYSIO CONTROL | 42592029 | T-802/8-2294 |  | ORN | 2023-06-10
RAZEM: | [8 empty] | 0 | 0
Zamawiający przewiduje maksymalnie dwa orzeczenia techniczne w okresie trwania umowy.
CZĘŚĆ 61: APARATY EKG MAC
1 | Aparat EKG | MAC 1200ST | GE MEDICAL SYST. | 550032965 | T-802/8-1468 | 2007 | CH KL P | 08-03-2023
2 | Aparat EKG | MAC 1200ST | GE MEDICAL SYST. | 550046573 | T-802/8-1321 | 2008 | IZBA | 08-03-2023
3 | Aparat EKG | MAC 1200ST | GE MEDICAL SYST. | 550032932 | T-802/8-1094 | 2007 | OIOM | 05-12-2023
4 | Aparat EKG | MAC 1200ST | GE MEDICAL SYST. | 550032171 | T-802/8-1095 | 2007 | II PULM | 05-12-2023
5 | Aparat EKG | MAC 1200ST | GE MEDICAL SYST. | 550032940 | T-802/8-1097 | 2007 | UROL | 05-12-2023
6 | Aparat EKG | MAC 1200ST | GE MEDICAL SYST. | 550032206 | T-802/8-1096 | 2007 | WEWN | 07-12-2023
7 | Aparat EKG | MAC 1200ST | GE MEDICAL SYST. | 550056070 | T-802/8-1762 | 2011 | REH | 01-07-2023
8 | Aparat EKG | MAC 1200ST | GE MEDICAL SYST. | 550032247 | T-802/8-1092 | 2007 | Spirometria | 2023-07-22
9 | Aparat EKG | MAC 1600 | GE MEDICAL SYST. | SDE12370088NA | T-802/8-2030 | 2012 | OIOM | 2023-02-03
10 | Aparat EKG | MAC 1600 | GE MEDICAL SYST. | SDE12370097NA | T-802/8-2167 | 2012 | Izba Przyjęć D | 2023-02-03
11 | Aparat EKG | MAC 1200ST | GE MEDICAL SYST. | 55032938 | T-802/8-1090 | 2007 | C2 | 2023-10-02
12 | Aparat EKG | MAC 2000 | GE MEDICAL SYST. | SJQ14070154Pa | T-802/8-2412 | 2017 | D6 | 2023-12-01
13 | Aparat EKG | MAC 1600 | GE MEDICAL SYST. | SNSDE12370045NA | T-802/8-1874 | 2012 | Pediatria | 2023-04-29
14 | Aparat EKG | MAC 1200ST | GE MEDICAL SYST. | 550055920 | T-802/8-1761 | 2011 | Neurologia | 2023-06-10
15 | Aparat EKG | MAC 1200ST | GE MEDICAL SYST. | 550056056 | T-802/8-1760 | 2011 | C2 | 2023-07-22
RAZEM: | [8 empty] | 0 | 0
Zamawiający przewiduje maksymalnie cztery orzeczenia techniczne w okresie trwania umowy.
CZĘŚĆ 62: HOLTERY Seer 1000
1 | Holter EKG | Seer 1000 | GE MEDICAL SYST. | 3911401517 | T-802/8-2320 | 2015 | WEWN | 04-07-2023
RAZEM: | [8 empty] | 0 | 0
Zamawiający przewiduje maksymalnie jedno orzeczenie techniczne w okresie trwania umowy.
CZĘŚĆ 63: HOLTER CIŚNIENIOWY TONOPORT V TART
1 | Holter rejestrator ciśnieniowy | Tonoport V | GE HEALTHCARE | 101207494 | T-802/8-1314 | 2009 | WEWN | 05-12-2023
2 | Holter ciśnieniowy | Tonoport V |  | 101189794 | T-802/8-1223 | 2008 | Neurologia | 2023-06-09
RAZEM: | [8 empty] | 0 | 0
Zamawiający przewiduje maksymalnie jedno orzeczenie techniczne w okresie trwania umowy.
CZĘŚĆ 64: Monitor do pomiaru ciśnienia śródczaszkowego IntelliVue MP5
1 | Kardiomonitor+moduł do pomiaru ciśnienia śródczaszkowego | IntelliVue MP5 |  | DE 57198974 | T-802/8-2396 | 2016 | OIOM | 15-12-2023
2 | Monitor do pomiaru ciśnienia śródczaszkowego | IntelliVue MP5 |  | DE57198992 | T-802/8-2395 | 2016 | OIOM | 2023-02-25
RAZEM: | [8 empty] | 0 | 0
Zamawiający przewiduje maksymalnie jedno orzeczenia techniczne w okresie trwania umowy.
CZĘŚĆ 65: FIBEROBRONCHOSKOP
1 | Fiberobronchoskop | FB-18P |  | G 111716 | T-802/8-1133 | 2007 | OIOM | 01-06-2023
RAZEM: | [8 empty] | 0 | 0
Zamawiający przewiduje maksymalnie jedno orzeczenie techniczne w okresie trwania umowy.
CZĘŚĆ 66: Lampy operacyjne SOLA
1 | Lampa operacyjna | Sola 700 / Sola 500 | DRÄGER | ARXN-0180 / ARXN-0178 | T-802/8-1080 | 2006 | BLOK | 01-06-2023
2 | Lampa operacyjna | Sola 700 / Sola 500 | DRÄGER | ARXN-0181 / ARXN-0179 | T-802/8-1079 | 2006 | BLOK | 01-06-2023
RAZEM: | [8 empty] | 0 | 0
CZĘŚĆ 67: Lampy operacyjne
1 | Lampa operacyjna | Estella 75 | MEDILAND | 074400705Z0.01 | T-802/8-1159 | 2007 | BLOK | 01-07-2023
2 | Lampa operacyjna bezcieniowa | Lumineclat 600 | Famed Łódź | 81002 | T-802/8-564 | 1981 | BLOK | 02-02-2023
RAZEM: | [8 empty] | 0 | 0
CZĘŚĆ 68: Stoły operacyjne
1 | Stół operacyjny | SU-05 | Famed Żywiec | 1206/00058 | T-802/8-1077 | 2006 | BLOK | 02-02-2023
2 | Stół operacyjny | SU-05 | Famed Żywiec | 1206/00059 | T-802/8-1078 | 2006 | BLOK | 02-02-2023
3 | Stół operacyjny uniwersalny | SO-01 | Famed Żywiec | 0300/00030 | T-802/8-567 | 1999 | BLOK | 02-02-2023
4 | Fotel ginekologiczny(operacyjny) | FG-04 | FAMED Żywiec | 1199/00020 | T-802/8-659 | 1999 | blok | 02-02-2023
RAZEM: | [8 empty] | 0 | 0
CZĘŚĆ 69: Pulsoksymetr OXIPEN
1 | Pulsoksymetr | OxiPen | ENVITEC | 111667PJK00018 |  | 2017 | CHKP | 09-09-2023
RAZEM: | [8 empty] | 0 | 0
CZĘŚĆ 70: Zestaw laparoskowy Einstein
1 | Zestaw laparoskopowy Einstein | EINSTEIN |  |  | T-802/8-2411 | 2017 | BLOK | 21-01-2023
RAZEM: | [8 empty] | 0 | 0
CZĘŚĆ 71: Legalizacja i przegląd wag szpitalnych
1 | waga lekarska stojąca | WPL-150 | LFW | 354 | WM-0328 | 1965 | CH KL P | 17-11-2023 |  |  | Legalizacja
2 | Waga elektroniczna | 7997021289 | SECA | 5799323115941 | WP1-0113 | 2012 | II PULM | 17-11-2023 |  |  | Legalizacja
3 | Waga elektroniczna | 7997021289 | SECA | 5799323115942 | WP1-0914 | 2012 | II PULM | 17-11-2023 |  |  | Legalizacja
4 | waga lekarska stojąca | WPL-150 | LFW | 05611 | WP1-0133 | 1970 | II PULM | 17-11-2023 |  |  | Legalizacja
5 | Waga elektroniczna | TP-200/1 | LFW FAWAG SA | 4591 | WM-0466 | 2008 | REH | 17-11-2023 |  |  | Legalizacja
6 | waga lekarska stojąca | WPL-150 | LFW | 50597 | WP1-0314 | 1967 | UROL | 17-11-2023 |  |  | Legalizacja
7 | Waga elektroniczna | TP-200/1 | LFW FAWAG SA | 4589 | WP-2249 | 2008 | WEWN | 17-11-2023 |  |  | Legalizacja
8 | Waga elektroniczna | 7997021289 | SECA | 5799323115973 | WP1-0401 | 2012 | WEWN | 17-11-2023 |  |  | Legalizacja
9 | Waga stojąca | WPL-150 |  | 50608 |  |  | WEWN | 17-11-2023 |  |  | Legalizacja
10 | Waga stojąca | WPL-150 |  | 6353 |  |  | REH | 17-11-2023 |  |  | Legalizacja
11. | Waga osobowa - elektroniczna |  |  | 10038 | T-802/8-1746 | 2010 | Neurologia | 2023-06-14 |  |  | Legalizacja
12 | Waga osobowa - elektroniczna |  |  | 10037 | T-802/8-1745 | 2010 | Neurologia | 2023-06-14 |  |  | Legalizacja
13 | Waga lekarska elektroniczna kolumnowa | 799 |  | 5799167128785 | T-802/8-1987 | 2012 | Pediatria | 2023-06-14 |  |  | Legalizacja
14 | Waga lekarska elektroniczna kolumnowa | 799 |  | 5799153128323 | T-802/8-1988 | 2012 | Pediatria | 2023-06-14 |  |  | Legalizacja
15 | Waga niemowlęca |  | SECA | 5834184129347 | WM-0234 | 2012 | Pediatria | 2023-09-10 |  |  | Legalizacja
16 | Waga niemowlęca |  | SECA | 56784224992T | WM-0235 | 2012 | Pediatria | 2023-09-10 |  |  | Legalizacja
17 | Waga lekarska | WL-150 |  | 5696 | WM-0270 |  | Bałuty | 2023-06-14 |  |  | Legalizacja
18 | Waga lekarska | WL-150 |  | 08098 | WM-0272 |  | Polesie | 2023-06-14 |  |  | Legalizacja
19 | Waga lekarska | WL-150 |  | 1707 | WM-0279 |  | Zgierz | 2023-09-26 |  |  | Legalizacja
20 | Waga lekarska | WL-150 |  | 45205 | WM-0278 |  | Zgierz | 2023-09-26 |  |  | Legalizacja
21 | Waga lekarska | WL-150 |  | 17027 | WM-0266 |  | D6 | 2023-07-01 |  |  | Legalizacja
22 | Waga lekarska | 7997021289 | SECA | 5799323115966 | WM-0343 |  | ORN | 2023-06-14 |  |  | Legalizacja
23 | Waga lekarska |  |  |  | WM-0255 |  | D1 | 2023-06-14 |  |  | Legalizacja
24 | Waga lekarska | WL-150 |  | 28087 | WM-0275 |  | Widzew | 2023-06-14 |  |  | Legalizacja
25 | Waga lekarska | WL-150 |  | 17004 | WM-0257 |  | D3 | 2023-06-14 |  |  | Legalizacja
26 | Waga lekarska | WL-150 |  |  | WM-0269 |  | ORP | 2023-02-02 |  |  | Legalizacja
27 | Waga lekarska |  |  | 54204 | WP-1372 |  | Spirometria | 2023-06-14 |  |  | Legalizacja
28 | Waga niemowlęca |  |  | 5834265125398 | WM-0116 |  | Izba Przyj ęć D | 2023-06-14 |  |  | Legalizacja
29 | Waga osobowa - elektroniczna |  |  | 5799244124599 | WM-0117 |  | Izba Przyj ęć D | 2023-06-14 |  |  | Legalizacja
30 | Waga lekarska |  |  | 1026 | WM-0238 |  | C2 | 2023-06-11 |  |  | Legalizacja
RAZEM: | [8 empty] | 0 | 0
CZĘŚĆ 72: Zestaw do pomiaru rzutu serca
1 | Zestaw do pomiaru rzutu serca+kardiomonitor(CM-0B114718) | Vigileo MHM1E / BeneView T5 | EDWARDS / MINDRAY | VL014704 / CM-0B114718 | T-802/8-1463 | 2010 | OIOM | 09-12-2023
RAZEM: | [8 empty] | 0 | 0
CZĘŚĆ 73: Dozowniki i reduktory tlenowe
1 | Dozownik tlenowy | Hersil | Linde Oxyll Hiszpania | 2217-29-0049 |  | 2017 | OIOM | 23-07-2023
2 | Dozownik tlenowy | Hersil | Linde Oxyll Hiszpania | 2217-29-0129 |  | 2017 | OIOM | 23-07-2023
3 | Dozownik tlenowy | Hersil | Linde Oxyll Hiszpania | 2217-29-0086 |  | 2017 | OIOM | 23-07-2023
4 | Dozownik tlenowy | Hersil | Linde Oxyll Hiszpania | 2217-29-0133 |  | 2017 | OIOM | 23-07-2023
5 | Dozownik tlenowy | RTM | "Inmed" Karczewscy | 0206120 |  | 2015 | OIOM | 23-07-2023
6 | Dozownik tlenowy | Hersil | Linde Oxyll Hiszpania | 2217-29-0108 |  | 2017 | Urologia | 23-07-2023
7 | Dozownik tlenowy | Hersil | Linde Oxyll Hiszpania | 2217-29-0087 |  | 2017 | Urologia | 23-07-2023
8 | Dozownik tlenowy | Hersil | Linde Oxyll Hiszpania | 2217-29-0140 |  | 2017 | Urologia | 23-07-2023
9 | Dozownik tlenowy | Hersil | Linde Oxyll Hiszpania | 2217-29-0137 |  | 2017 | Urologia | 23-07-2023
10 | Dozownik tlenowy | DT | Instal Rzeszów | brak |  | 1990 | Urologia | 23-07-2023
11 | Dozownik tlenowy | Hersil | Linde Oxyll Hiszpania | 2217-29-0127 |  | 2017 | CHKP | 23-07-2023
12 | Dozownik tlenowy | A21 | Farum Warszawa | 31935 |  | 1993 | CHKP | 23-07-2023
13 | Dozownik tlenowy | A21 | Farum Warszawa | 37589 |  | 2001 | CHKP | 23-07-2023
14 | Dozownik tlenowy | A21 | Farum Warszawa | 37610 |  | 2001 | CHKP | 23-07-2023
15 | Dozownik tlenowy | Hersil | Linde Oxyll Hiszpania | 2217-29-0074 |  | 2017 | CHKP | 23-07-2023
16 | Dozownik tlenowy | DT2 | AwaMed Szczecin | brak |  | 2017 | CHKP | 23-07-2023
17 | Dozownik tlenowy | A21 | Farum Warszawa | 32005 |  | 1993 | CHKP | 23-07-2023
18 | Dozownik tlenowy | A21 | Farum Warszawa | 37634 |  | 2001 | CHKP | 23-07-2023
19 | Dozownik tlenowy | A21 | Farum Warszawa | 17887 |  | 1976 | CHKP | 23-07-2023
20 | Dozownik tlenowy | A21 | Farum Warszawa | 37764 |  | 2001 | CHKP | 23-07-2023
21 | Dozownik tlenowy | A21 | Farum Warszawa | 37573 |  | 2001 | CHKP | 23-07-2023
22 | Dozownik tlenowy | A21 | Farum Warszawa | 37597 |  | 2001 | CHKP | 23-07-2023
23 | Dozownik tlenowy | DT | Instal Rzeszów | brak |  | 1995 | CHKP | 23-07-2023
24 | Dozownik tlenowy | A21 | Farum Warszawa | 37507 |  | 2001 | CHKP | 23-07-2023
25 | Dozownik tlenowy | A21 | Farum Warszawa | 37528 |  | 2001 | CHKP | 23-07-2023
26 | Dozownik tlenowy | MTO2 | Korgiel Wrocław | 01883 |  | 2018 | CHKP | 23-07-2023
27 | Dozownik tlenowy | DT2 | AwaMed Szczecin | BRAK |  | 2017 | CHKP | 23-07-2023
28 | Dozownik tlenowy | DT2 | AwaMed Szczecin | BRAK |  | 2017 | CHKP | 23-07-2023
29 | Dozownik tlenowy | DT2 | AwaMed Szczecin | BRAK |  | 2015 | CHKP | 23-07-2023
30 | Dozownik tlenowy | RTM | "Inmed" Karczewscy | 06121163 |  | 1993 | CHKP | 23-07-2023
31 | Dozownik tlenowy | Hersil | Linde Oxyll Hiszpania | 2217-29-0051 |  | 2017 | II PULM | 23-07-2023
32 | Dozownik tlenowy | Hersil | Linde Oxyll Hiszpania | 2217-29-0009 |  | 2017 | II PULM | 23-07-2023
33 | Dozownik tlenowy | Hersil | Linde Oxyll Hiszpania | 2217-29-0095 |  | 2017 | II PULM | 23-07-2023
34 | Dozownik tlenowy | Hersil | Linde Oxyll Hiszpania | 1294-15-005 |  | 2012 | II PULM | 23-07-2023
35 | Dozownik tlenowy | Hersil | Linde Oxyll Hiszpania | 2217-29-0012 |  | 2017 | II PULM | 23-07-2023
36 | Dozownik tlenowy | Hersil | Linde Oxyll Hiszpania | 1294-15-038 |  | 2012 | II PULM | 23-07-2023
37 | Dozownik tlenowy | Hersil | Linde Oxyll Hiszpania | 2217-29-0037 |  | 2017 | II PULM | 23-07-2023
38 | Dozownik tlenowy | Hersil | Linde Oxyll Hiszpania | 2217-29-0112 |  | 2017 | II PULM | 23-07-2023
39 | Dozownik tlenowy | Hersil | Linde Oxyll Hiszpania | 2217-29-0024 |  | 2017 | II PULM | 23-07-2023
40 | Dozownik tlenowy | Hersil | Linde Oxyll Hiszpania | 2217-29-0040 |  | 2017 | II PULM | 23-07-2023
41 | Dozownik tlenowy | Hersil | Linde Oxyll Hiszpania | 26383-15-171 |  | 2012 | II PULM | 23-07-2023
42 | Dozownik tlenowy | Hersil | Linde Oxyll Hiszpania | 2217-29-0103 |  | 2016 | II PULM | 23-07-2023
43 | Dozownik tlenowy | Hersil | Linde Oxyll Hiszpania | 2217-29-0113 |  | 2017 | II PULM | 23-07-2023
44 | Dozownik tlenowy | Hersil | Linde Oxyll Hiszpania | 2217-29-0052 |  | 2016 | II PULM | 23-07-2023
45 | Dozownik tlenowy | Hersil | Linde Oxyll Hiszpania | 1294-15-007 |  | 2015 | II PULM | 23-07-2023
46 | Dozownik tlenowy | Hersil | Linde Oxyll Hiszpania | 2217-29-0089 |  | 2017 | II PULM | 23-07-2023
47 | Dozownik tlenowy | Hersil | Linde Oxyll Hiszpania | 2217-29-0072 |  | 2016 | II PULM | 23-07-2023
48 | Dozownik tlenowy | Hersil | Linde Oxyll Hiszpania | 2217-29-0126 |  | 2016 | II PULM | 23-07-2023
49 | Dozownik tlenowy | Hersil | Linde Oxyll Hiszpania | 1294-15-039 |  | 2015 | II PULM | 23-07-2023
50 | Dozownik tlenowy | Hersil | Linde Oxyll Hiszpania | 2217-29-0098 |  | 2016 | II PULM | 23-07-2023
51 | Dozownik tlenowy | Hersil | Linde Oxyll Hiszpania | 2217-29-0107 |  | 2016 | II PULM | 23-07-2023
52 | Dozownik tlenowy | Hersil | Linde Oxyll Hiszpania | 2217-29-0058 |  | 2016 | II PULM | 23-07-2023
53 | Dozownik tlenowy | Hersil | Linde Oxyll Hiszpania | 1294-15-002 |  | 2015 | II PULM | 23-07-2023
54 | Dozownik tlenowy | Hersil | Linde Oxyll Hiszpania | 2217-29-0135 |  | 2017 | II PULM | 23-07-2023
55 | Dozownik tlenowy | Hersil | Linde Oxyll Hiszpania | 26383-15-137 |  | 2014 | II PULM | 23-07-2023
56 | Dozownik tlenowy | Hersil | Linde Oxyll Hiszpania | 2217-29-0034 |  | 2016 | II PULM | 23-07-2023
57 | Dozownik tlenowy | Hersil | Linde Oxyll Hiszpania | 2217-29-0042 |  | 2016 | II PULM | 23-07-2023
58 | Dozownik tlenowy | Hersil | Linde Oxyll Hiszpania | 2217-29-0076 |  | 2016 | II PULM | 23-07-2023
59 | Dozownik tlenowy | Hersil | Linde Oxyll Hiszpania | 2217-29-0055 |  | 2016 | II PULM | 23-07-2023
60 | Dozownik tlenowy | Hersil | Linde Oxyll Hiszpania | 2217-29-0065 |  | 2016 | II PULM | 23-07-2023
61 | Dozownik tlenowy | Hersil | Linde Oxyll Hiszpania | 2217-29-0068 |  | 2016 | II PULM | 23-07-2023
62 | Dozownik tlenowy | Hersil | Linde Oxyll Hiszpania | 1294-15-020 |  | 2015 | II PULM | 23-07-2023
63 | Dozownik tlenowy | Hersil | Linde Oxyll Hiszpania | 2217-29-0114 |  | 2016 | II PULM | 23-07-2023
64 | Dozownik tlenowy | Hersil | Linde Oxyll Hiszpania |  |  | 2016 | II PULM | 23-07-2023
65 | Dozownik tlenowy | Hersil | Linde Oxyll Hiszpania | 2217-29-0100 |  | 2016 | II PULM | 23-07-2023
66 | Dozownik tlenowy | Hersil | Linde Oxyll Hiszpania | 26383-15-186 |  | 2012 | II PULM | 23-07-2023
67 | Dozownik tlenowy | Hersil | Linde Oxyll Hiszpania | 2217-29-0001 |  | 2016 | II PULM | 23-07-2023
68 | Dozownik tlenowy | Hersil | Linde Oxyll Hiszpania | 2217-29-0070 |  | 2016 | II PULM | 23-07-2023
69 | Dozownik tlenowy | Hersil | Linde Oxyll Hiszpania | 2217-29-0149 |  | 2016 | II PULM | 23-07-2023
70 | Dozownik tlenowy | Hersil | Linde Oxyll Hiszpania | 2217-29-0145 |  | 2016 | IZBA | 23-07-2023
71 | Reduktor tlenowy | Medeline | GCE Warszawa | 09020755 |  | 2017 | IZBA | 23-07-2023
72 | Reduktor tlenowy | R-9b | Farum Warszawa | 50213 |  | 1975 | IZBA | 23-07-2023
73 | Dozownik tlenowy | DT | Instal Rzeszów | brak |  | 2010 | BLOK | 23-07-2023
74 | Dozownik tlenowy | DT | Instal Rzeszów | brak |  | 2010 | BLOK | 23-07-2023
75 | Dozownik tlenowy | DT | Instal Rzeszów | brak |  | 2010 | BLOK | 23-07-2023
76 | Reduktor tlenowy | brak(Aryk) | Dräger Niemcy | 0227 |  | 2007 | BLOK | 23-07-2023
77 | Reduktor tlenowy | ARxD | Dräger Niemcy | 0180 |  | 2006 | BLOK | 23-07-2023
78 | Reduktor tlenowy | ARxD | Dräger Niemcy | 0177 |  | 2006 | BLOK | 23-07-2023
79 | Dozownik tlenowy | Hersil | Linde Oxyll Hiszpania | 2217-29-0066 |  | 2016 | WEW | 23-07-2023
80 | Dozownik tlenowy | Hersil | Linde Oxyll Hiszpania | 2217-29-0142 |  | 2016 | WEW | 23-07-2023
81 | Dozownik tlenowy | Hersil | Linde Oxyll Hiszpania | 2217-29-0102 |  | 2016 | WEW | 23-07-2023
82 | Dozownik tlenowy | Hersil | Linde Oxyll Hiszpania | 2217-29-0120 |  | 2016 | WEW | 23-07-2023
83 | Dozownik tlenowy | Hersil | Linde Oxyll Hiszpania | 2217-29-0082 |  | 2016 | WEW | 23-07-2023
84 | Dozownik tlenowy | Hersil | Linde Oxyll Hiszpania | 2217-29-0109 |  | 2016 | WEW | 23-07-2023
85 | Dozownik tlenowy | Hersil | Linde Oxyll Hiszpania | 2217-29-0124 |  | 2016 | WEW | 23-07-2023
86 | Dozownik tlenowy | Hersil | Linde Oxyll Hiszpania | 2217-29-0022 |  | 2016 | WEW | 23-07-2023
87 | Dozownik tlenowy | Hersil | Linde Oxyll Hiszpania | 2217-29-0010 |  | 2016 | WEW | 23-07-2023
88 | Dozownik tlenowy | Hersil | Linde Oxyll Hiszpania | 2217-29-0028 |  | 2016 | WEW | 23-07-2023
89 | Dozownik tlenowy | Hersil | Linde Oxyll Hiszpania | 26383-15-195 |  | 2012 | WEW | 23-07-2023
90 | Dozownik tlenowy | Hersil | Linde Oxyll Hiszpania | 2217-29-0030 |  | 2016 | WEW | 23-07-2023
91 | Dozownik tlenowy | Hersil | Linde Oxyll Hiszpania | 26383-15-191 |  | 2012 | WEW | 23-07-2023
92 | Dozownik tlenowy | Hersil | Linde Oxyll Hiszpania | 2217-29-0119 |  | 2016 | WEW | 23-07-2023
93 | Dozownik tlenowy | Hersil | Linde Oxyll Hiszpania | 2217-29-0079 |  | 2016 | WEW | 23-07-2023
94 | Dozownik tlenowy | Hersil | Linde Oxyll Hiszpania | 2217-29-0011 |  | 2016 | WEW | 23-07-2023
95 | Dozownik tlenowy | Hersil | Linde Oxyll Hiszpania | 1294-15-028 |  | 2015 | WEW | 23-07-2023
96 | Dozownik tlenowy | Hersil | Linde Oxyll Hiszpania | 26383-15-058 |  | 2012 | WEW | 23-07-2023
97 | Dozownik tlenowy | Hersil | Linde Oxyll Hiszpania | 2217-29-0031 |  | 2016 | WEW | 23-07-2023
98 | Dozownik tlenowy | Hersil | Linde Oxyll Hiszpania | 2217-29-0014 |  | 2016 | WEW | 23-07-2023
99 | Dozownik tlenowy | Hersil | Linde Oxyll Hiszpania | 2217-29-0118 |  | 2016 | WEW | 23-07-2023
100 | Reduktor tlenowy | R-9A | Farum Warszawa | 26094 |  | 1970 | II pulm | 23-07-2023
101 | Dozownik tlenowy | Hersil | Linde Oxyll Hiszpania | 2217-29-0105 |  | 2016 | II pulm | 23-07-2023
102 | Dozownik tlenowy | Hersil | Linde Oxyll Hiszpania | 2217-29-0106 |  | 2016 | II pulm | 23-07-2023
103 | Dozownik tlenowy | Hersil | Linde Oxyll Hiszpania | 2217-29-0125 |  | 2016 | II pulm | 23-07-2023
104 | Dozownik tlenowy | Hersil | Linde Oxyll Hiszpania | 2217-29-0121 |  | 2016 | II pulm | 23-07-2023
105 | Dozownik tlenowy | Hersil | Linde Oxyll Hiszpania | 2217-29-0078 |  | 2016 | II pulm | 23-07-2023
106 | Dozownik tlenowy | Hersil | Linde Oxyll Hiszpania | 2217-29-0150 |  | 2016 | II pulm | 23-07-2023
107 | Dozownik tlenowy | Hersil | Linde Oxyll Hiszpania | 2217-29-0021 |  | 2016 | II pulm | 23-07-2023
108 | Dozownik tlenowy | Hersil | Linde Oxyll Hiszpania | 1294-15-025 |  | 2015 | II pulm | 23-07-2023
109 | Dozownik tlenowy | Hersil | Linde Oxyll Hiszpania | 2217-29-0106 |  | 2016 | II pulm | 23-07-2023
110 | Dozownik tlenowy | Hersil | Linde Oxyll Hiszpania | 1294-15-024 |  | 2015 | II pulm | 23-07-2023
111 | Dozownik tlenowy | Hersil | Linde Oxyll Hiszpania | 2217-29-0043 |  | 2016 | II pulm | 23-07-2023
112 | Dozownik tlenowy | Hersil | Linde Oxyll Hiszpania | 2217-29-0032 |  | 2016 | II pulm | 23-07-2023
113 | Dozownik tlenowy | Hersil | Linde Oxyll Hiszpania | 2217-29-0045 |  | 2016 | II pulm | 23-07-2023
114 | Dozownik tlenowy | Hersil | Linde Oxyll Hiszpania | 2217-29-0101 |  | 2016 | II pulm | 23-07-2023
115 | Dozownik tlenowy | Hersil | Linde Oxyll Hiszpania | 2217-29-0132 |  | 2016 | II pulm | 23-07-2023
116 | Dozownik tlenowy | Hersil | Linde Oxyll Hiszpania | 2217-29-0139 |  | 2016 | II pulm | 23-07-2023
117 | Dozownik tlenowy | Hersil | Linde Oxyll Hiszpania | 2217-29-0111 |  | 2016 | II pulm | 23-07-2023
118 | Dozownik tlenowy | Hersil | Linde Oxyll Hiszpania | 2217-29-0005 |  | 2016 | II pulm | 23-07-2023
119 | Dozownik tlenowy | A21 | Farum Warszawa | 33589 |  | 2001 | CHKP | 23-07-2023
120 | Dozownik tlenowy | Hersil | Linde Oxyll Hiszpania | 2217-29-0134 |  | 2016 | CHKP | 23-07-2023
121 | Dozownik tlenowy | DT2 | AwaMed | brak |  | 2013 | CHKP | 23-07-2023
122 | Dozownik tlenowy | Hersil | Linde Oxyll Hiszpania | 2217-29-0096 |  | 2016 | Urologia | 23-07-2023
123 | Dozownik tlenowy | Hersil | Linde Oxyll Hiszpania | 1294-15-040 |  | 2015 | wew | 23-07-2023
124 | Dozownik tlenowy | Hersil | Linde Oxyll Hiszpania | 2217-29-0144 |  | 2016 | wew | 23-07-2023
125 | Dozownik tlenowy | Hersil | Linde Oxyll Hiszpania | 2217-29-0085 |  | 2016 | wew | 23-07-2023
126 | Dozownik tlenowy | Hersil | Linde Oxyll Hiszpania | 2217-29-0143 |  | 2016 | wew | 23-07-2023
127 | Dozownik tlenowy | Hersil | Linde Oxyll Hiszpania | 2217-29-0054 |  | 2016 | wew | 23-07-2023
128 | Dozownik tlenowy | Hersil | Linde Oxyll Hiszpania | 2217-29-0064 |  | 2016 | wew | 23-07-2023
129 | Dozownik tlenowy | Hersil | Linde Oxyll Hiszpania |  |  | 2016 | wew | 23-07-2023
130 | Dozownik tlenowy | Hersil | Linde Oxyll Hiszpania |  |  | 2016 | wew | 23-07-2023
131 | Dozownik tlenowy | Linde | Hersill Hiszpania | 26383-15-093 |  |  | Neurologia | 05.06.2023
132 | Dozownik tlenowy | Linde | Hersill Hiszpania | 22975-38-131 |  |  | Neurologia | 05.06.2023
133 | Dozownik tlenowy | Linde | Hersill Hiszpania | 22975-38-126 |  |  | Neurologia | 05.06.2023
134 | Dozownik tlenowy | Linde | Hersill Hiszpania | 22975-38-024 |  |  | Neurologia | 05.06.2023
135 | Dozownik tlenowy | Linde | Hersill Hiszpania | 22975-38-nieczytelny |  |  | Neurologia | 05.06.2023
136 | Dozownik tlenowy | Linde | Hersill Hiszpania | 22975-38-089 |  |  | Neurologia | 05.06.2023
137 | Dozownik tlenowy | Linde | Hersill Hiszpania | 22975-38-101 |  |  | Neurologia | 05.06.2023
138 | Dozownik tlenowy | Linde | Hersill Hiszpania | 22975-38-097 |  |  | Neurologia | 05.06.2023
139 | Dozownik tlenowy | Linde | Hersill Hiszpania | 22975-38-063 |  |  | Neurologia | 05.06.2023
140 | Dozownik tlenowy | Linde | Hersill Hiszpania | 22975-38-022 |  |  | Neurologia | 05.06.2023
141 | Dozownik tlenowy | Linde | Hersill Hiszpania | 22975-38-066 |  |  | Neurologia | 05.06.2023
142 | Dozownik tlenowy | Linde | Hersill Hiszpania | 22975-38-140 |  |  | Neurologia | 05.06.2023
143 | Dozownik tlenowy | Linde | Hersill Hiszpania | 22975-38-023 |  |  | Neurologia | 05.06.2023
144 | Dozownik tlenowy | Linde | Hersill Hiszpania | 22975-38-137 |  |  | Neurologia | 05.06.2023
145 | Dozownik tlenowy | Linde | Hersill Hiszpania | 22975-38-114 |  |  | Neurologia | 05.06.2023
146 | Dozownik tlenowy | Linde | Hersill Hiszpania | 22975-38-109 |  |  | Neurologia | 05.06.2023
147 | Dozownik tlenowy | Linde | Hersill Hiszpania | 22975-38-094 |  |  | Neurologia | 05.06.2023
148 | Dozownik tlenowy | Linde | Hersill Hiszpania | 22975-38-021 |  |  | Neurologia | 05.06.2023
149 | Dozownik tlenowy | Linde | Hersill Hiszpania | 22975-38-071 |  |  | Neurologia | 05.06.2023
150 | Dozownik tlenowy | Linde | Hersill Hiszpania | 22975-38-082 |  |  | Neurologia | 05.06.2023
151 | Dozownik tlenowy | Linde | Hersill Hiszpania | 22975-38-nieczytelny |  |  | Neurologia | 05.06.2023
152 | Dozownik tlenowy | Linde | Hersill Hiszpania | 22975-38-050 |  |  | Neurologia | 05.06.2023
153 | Dozownik tlenowy | Linde | Hersill Hiszpania | 22975-38-099 |  |  | Neurologia | 05.06.2023
154 | Dozownik tlenowy | Linde | Hersill Hiszpania | 22975-38-085 |  |  | Neurologia | 05.06.2023
155 | Dozownik tlenowy | Linde | Hersill Hiszpania | 22975-38-051 |  |  | Neurologia | 05.06.2023
156 | Dozownik tlenowy | Linde | Hersill Hiszpania | 22975-38-069 |  |  | Neurologia | 05.06.2023
157 | Dozownik tlenowy | Linde | Hersill Hiszpania | 22975-38-081 |  |  | Neurologia | 05.06.2023
158 | Dozownik tlenowy | Linde | Hersill Hiszpania | 22975-38-019 |  |  | Neurologia | 05.06.2023
159 | Dozownik tlenowy | Linde | Hersill Hiszpania | 22975-38-106 |  |  | Neurologia | 05.06.2023
160 | Dozownik tlenowy | Linde | Hersill Hiszpania | 22975-38-018 |  |  | Neurologia | 05.06.2023
161 | Dozownik tlenowy | Linde | Hersill Hiszpania | 22975-38-096 |  |  | Neurologia | 05.06.2023
162 | Dozownik tlenowy | Linde | Hersill Hiszpania | 22975-38-100 |  |  | Neurologia | 05.06.2023
163 | Dozownik tlenowy | Linde | Hersill Hiszpania | 22975-38-nieczytelny |  |  | Neurologia | 05.06.2023
164 | Dozownik tlenowy | Linde | Hersill Hiszpania | 22975-38-118 |  |  | Neurologia | 05.06.2023
165 | Dozownik tlenowy | Linde | Hersill Hiszpania | 22975-38-122 |  |  | Neurologia | 05.06.2023
166 | Dozownik tlenowy | Linde | Hersill Hiszpania | 26383-15-199 |  |  | Pediatria | 05.06.2023
167 | Dozownik tlenowy | Linde | Hersill Hiszpania | 26383-15-001 |  |  | Pediatria | 05.06.2023
168 | Dozownik tlenowy | Linde | Hersill Hiszpania | 26383-15-183 |  |  | Pediatria | 05.06.2023
169 | Dozownik tlenowy | Linde | Hersill Hiszpania | 26383-15-112 |  |  | Pediatria | 05.06.2023
170 | Dozownik tlenowy | Linde | Hersill Hiszpania | 26383-15-133 |  |  | Pediatria | 05.06.2023
171 | Dozownik tlenowy | Linde | Hersill Hiszpania | 26383-15-073 |  |  | Pediatria | 05.06.2023
172 | Dozownik tlenowy | Linde | Hersill Hiszpania | 26383-15-060 |  |  | Pediatria | 05.06.2023
173 | Dozownik tlenowy | Linde | Hersill Hiszpania | 26383-15-017 |  |  | Pediatria | 05.06.2023
174 | Dozownik tlenowy | Linde | Hersill Hiszpania | 26383-15-072 |  |  | Pediatria | 05.06.2023
175 | Dozownik tlenowy | Linde | Hersill Hiszpania | 26383-15-078 |  |  | Pediatria | 05.06.2023
176 | Dozownik tlenowy | Linde | Hersill Hiszpania | 26383-15-067 |  |  | Pediatria | 05.06.2023
177 | Dozownik tlenowy | Linde | Hersill Hiszpania | 26383-15-169 |  |  | Pediatria | 05.06.2023
178 | Dozownik tlenowy | Linde | Hersill Hiszpania | 26383-15-196 |  |  | Pediatria | 05.06.2023
179 | Dozownik tlenowy | Linde | Hersill Hiszpania | 26383-15-145 |  |  | Pediatria | 05.06.2023
180 | Dozownik tlenowy | Linde | Hersill Hiszpania | 26383-15-018 |  |  | Pediatria | 05.06.2023
181 | Dozownik tlenowy | Linde | Hersill Hiszpania | 26383-15-117 |  |  | Pediatria | 05.06.2023
182 | Dozownik tlenowy | Linde | Hersill Hiszpania | 26383-15-182 |  |  | Pediatria | 05.06.2023
183 | Dozownik tlenowy | Linde | Hersill Hiszpania | 26383-15-111 |  |  | Pediatria | 05.06.2023
184 | Dozownik tlenowy | Linde | Hersill Hiszpania | 26383-15-079 |  |  | Pediatria | 05.06.2023
185 | Dozownik tlenowy | Linde | Hersill Hiszpania | 26383-15-059 |  |  | Pediatria | 05.06.2023
186 | Dozownik tlenowy | Linde | Hersill Hiszpania | 26383-15-144 |  |  | Pediatria | 05.06.2023
187 | Dozownik tlenowy | Linde | Hersill Hiszpania | 26383-15-084 |  |  | Pediatria | 05.06.2023
188 | Dozownik tlenowy | Linde | Hersill Hiszpania | 26383-15-185 |  |  | Pediatria | 05.06.2023
189 | Dozownik tlenowy | Linde | Hersill Hiszpania | 26383-15-197 |  |  | Pediatria | 05.06.2023
190 | Dozownik tlenowy | Linde | Hersill Hiszpania | 26838-15-052 |  |  | Pediatria | 05.06.2023
191 | Dozownik tlenowy | Linde | Hersill Hiszpania | 26383-15-124 |  |  | Pediatria | 05.06.2023
192 | Reduktory tlenowe | Hersil | Hersill Hiszpania | 55286-0001 |  | 2021 | D3 | 05.06.2023
193 | Reduktory tlenowe | Hersil | Hersill Hiszpania | 55286-0002 |  | 2021 | D3 | 05.06.2023
194 | Reduktory tlenowe | Hersil | Hersill Hiszpania | 55286-0003 |  | 2021 | D3 | 05.06.2023
195 | Reduktory tlenowe | Hersil | Hersill Hiszpania | 55286-0005 |  | 2021 | D3 | 05.06.2023
196 | Reduktory tlenowe | Hersil | Hersill Hiszpania | 55286-0006 |  | 2021 | D3 | 05.06.2023
197 | Reduktory tlenowe | Hersil | Hersill Hiszpania | 55286-0010 |  | 2021 | D3 | 05.06.2023
198 | Reduktory tlenowe | Hersil | Hersill Hiszpania | 55286-0020 |  | 2021 | D6 | 05.06.2023
199 | Reduktory tlenowe | Hersil | Hersill Hiszpania | 57306-0015 |  | 2021 | D6 | 05.06.2023
200 | Reduktory tlenowe | Hersil | Hersill Hiszpania | 55286-0040 |  | 2021 | D3 | 05.06.2023
201 | Reduktory tlenowe | Hersil | Hersill Hiszpania | 56293-0001 |  | 2021 | D6 | 05.06.2023
202 | Reduktory tlenowe | Hersil | Hersill Hiszpania | 56293-0002 |  | 2021 | D6 | 05.06.2023
203 | Reduktory tlenowe | Hersil | Hersill Hiszpania | 56293-0003 |  | 2021 | D3 | 05.06.2023
204 | Reduktory tlenowe | Hersil | Hersill Hiszpania | 56293-0005 |  | 2021 | D6 | 05.06.2023
205 | Reduktory tlenowe | Hersil | Hersill Hiszpania | 56293-0006 |  | 2021 | D6 | 05.06.2023
206 | Reduktory tlenowe | Hersil | Hersill Hiszpania | 56293-0007 |  | 2021 | D3 | 05.06.2023
207 | Reduktory tlenowe | Hersil | Hersill Hiszpania | 56293-0008 |  | 2021 | D3 | 05.06.2023
208 | Reduktory tlenowe | Hersil | Hersill Hiszpania | 56293-0009 |  | 2021 | D6 | 05.06.2023
209 | Reduktory tlenowe | Hersil | Hersill Hiszpania | 56293-0010 |  | 2021 | D6 | 05.06.2023
210 | Reduktory tlenowe | Hersil | Hersill Hiszpania | 56293-0011 |  | 2021 | D3 | 05.06.2023
211 | Reduktory tlenowe | Hersil | Hersill Hiszpania | 56293-0012 |  | 2021 | D3 | 05.06.2023
212 | Reduktory tlenowe | Hersil | Hersill Hiszpania | 56293-0013 |  | 2021 | D6 | 05.06.2023
213 | Reduktory tlenowe | Hersil | Hersill Hiszpania | 56293-0014 |  | 2021 | D6 | 05.06.2023
214 | Reduktory tlenowe | Hersil | Hersill Hiszpania | 56293-0015 |  | 2021 | D6 | 05.06.2023
215 | Reduktory tlenowe | Hersil | Hersill Hiszpania | 56293-0016 |  | 2021 | D6 | 05.06.2023
216 | Reduktory tlenowe | Hersil | Hersill Hiszpania | 56293-0017 |  | 2021 | D3 | 05.06.2023
217 | Reduktory tlenowe | Hersil | Hersill Hiszpania | 56293-0018 |  | 2021 | D3 | 05.06.2023
218 | Reduktory tlenowe | Hersil | Hersill Hiszpania | 56293-0019 |  | 2021 | D3 | 05.06.2023
219 | Reduktory tlenowe | Hersil | Hersill Hiszpania | 56293-0020 |  | 2021 | D6 | 05.06.2023
220 | Reduktory tlenowe | Rezerwy |  |  |  |  | D3 | 05.06.2023
221 | Reduktory tlenowe | Rezerwy |  |  |  |  | D3 | 05.06.2023
222 | Reduktory tlenowe | Rezerwy |  |  |  |  | D6 | 05.06.2023
223 | Reduktory tlenowe | Rezerwy |  |  |  |  | D6 | 05.06.2023
224 | Reduktory tlenowe | Mediselect 25 | GCE | 200429562 |  |  | C2 | 05.06.2023
225 | Reduktory tlenowe | Mediselect 25 | GCE | 200429554 |  |  | C2 | 05.06.2023
226 | Reduktory tlenowe | Mediselect 25 | GCE | 200115459 |  |  | D1 | 05.06.2023
227 | Reduktory tlenowe | P-300 | Hersill Hiszpania | 56876-0009 |  | 2021 | D3 | 05.06.2023
228 | Reduktory tlenowe | P-300 | Hersill Hiszpania | 56876-0053 |  | 2021 | D3 | 05.06.2023
229 | Reduktory tlenowe | P-300 | Hersill Hiszpania | 56876-0055 |  | 2021 | D3 | 05.06.2023
230 | Reduktory tlenowe | P-300 | Hersill Hiszpania | 56876-0047 |  | 2021 | D3 | 05.06.2023
231 | Reduktory tlenowe | P-300 | Hersill Hiszpania | 56396-0030 |  | 2021 | D3 | 05.06.2023
232 | Reduktory tlenowe | P-300 | Hersill Hiszpania | 56876-0059 |  | 2021 | D6 | 05.06.2023
233 | Reduktory tlenowe | P-300 | Hersill Hiszpania | 56396-0028 |  | 2021 | D6 | 05.06.2023
234 | Reduktory tlenowe | P-300 | Hersill Hiszpania | 56876-0040 |  | 2021 | D6 | 05.06.2023
235 | Reduktory tlenowe | P-300 | Hersill Hiszpania | 56876-0004 |  | 2021 | D6 | 05.06.2023
236 | Reduktory tlenowe | P-300 | Hersill Hiszpania | 56396-0024 |  | 2021 | D6 | 05.06.2023
237 | Dozownik tlenowy | Oxyll | Hersill Hiszpania | 58138-1654 |  | 2021 | DE | 05.06.2023
238 | Dozownik tlenowy | Oxyll | Hersill Hiszpania | 58138-1655 |  | 2021 | DE | 05.06.2023
239 | Dozownik tlenowy | Oxyll | Hersill Hiszpania | 58138-1656 |  | 2021 | DE | 05.06.2023
240 | Dozownik tlenowy | Oxyll | Hersill Hiszpania | 58138-1657 |  | 2021 | DE | 05.06.2023
241 | Dozownik tlenowy | Oxyll | Hersill Hiszpania | 58138-1658 |  | 2021 | DE | 05.06.2023
242 | Dozownik tlenowy | Oxyll | Hersill Hiszpania | 58138-1659 |  | 2021 | DE | 05.06.2023
243 | Dozownik tlenowy | Oxyll | Hersill Hiszpania | 58138-1660 |  | 2021 | DE | 05.06.2023
244 | Dozownik tlenowy | Oxyll | Hersill Hiszpania | 58138-1661 |  | 2021 | DE | 05.06.2023
245 | Dozownik tlenowy | Oxyll | Hersill Hiszpania | 58138-1662 |  | 2021 | DE | 05.06.2023
246 | Dozownik tlenowy | Oxyll | Hersill Hiszpania | 58138-1663 |  | 2021 | DE | 05.06.2023
247 | Dozownik tlenowy | Oxyll | Hersill Hiszpania | 58138-1664 |  | 2021 | DE | 05.06.2023
248 | Dozownik tlenowy | Oxyll | Hersill Hiszpania | 58138-1665 |  | 2021 | DE | 05.06.2023
249 | Dozownik tlenowy | Oxyll | Hersill Hiszpania | 58138-1666 |  | 2021 | DE | 05.06.2023
250 | Dozownik tlenowy | Oxyll | Hersill Hiszpania | 58138-1667 |  | 2021 | DE | 05.06.2023
251 | Dozownik tlenowy | Oxyll | Hersill Hiszpania | 57788-1800 |  | 2021 | DE | 05.06.2023
252 | Dozownik tlenowy | Oxyll | Hersill Hiszpania | 57788-1803 |  | 2021 | DE | 05.06.2023
253 | Dozownik tlenowy | Oxyll | Hersill Hiszpania | 57788-1804 |  | 2021 | DE | 05.06.2023
254 | Dozownik tlenowy | Oxyll | Hersill Hiszpania | 57788-1805 |  | 2021 | DE | 05.06.2023
255 | Dozownik tlenowy | Oxyll | Hersill Hiszpania | 57788-1806 |  | 2021 | DE | 05.06.2023
256 | Dozownik tlenowy | Oxyll | Hersill Hiszpania | 57788-1807 |  | 2021 | DE | 05.06.2023
257 | Dozownik tlenowy | Oxyll | Hersill Hiszpania | 57788-1808 |  | 2021 | DE | 05.06.2023
258 | Dozownik tlenowy | Oxyll | Hersill Hiszpania | 57788-1809 |  | 2021 | DE | 05.06.2023
259 | Dozownik tlenowy | Oxyll | Hersill Hiszpania | 57788-1810 |  | 2021 | DE | 05.06.2023
260 | Dozownik tlenowy | Oxyll | Hersill Hiszpania | 57788-1811 |  | 2021 | DE | 05.06.2023
261 | Dozownik tlenowy | Oxyll | Hersill Hiszpania | 57788-1812 |  | 2021 | DE | 05.06.2023
262 | Dozownik tlenowy | Oxyll | Hersill Hiszpania | 57788-1813 |  | 2021 | DE | 05.06.2023
263 | Dozownik tlenowy | Oxyll | Hersill Hiszpania | 57788-1814 |  | 2021 | DE | 05.06.2023
264 | Dozownik tlenowy | Oxyll | Hersill Hiszpania | 57788-1815 |  | 2021 | DE | 05.06.2023
265 | Dozownik tlenowy | Oxyll | Hersill Hiszpania | 57788-1818 |  | 2021 | DE | 05.06.2023
266 | Dozownik tlenowy | Oxyll | Hersill Hiszpania | 57788-1819 |  | 2021 | DE | 05.06.2023
267 | Dozownik tlenowy | Oxyll | Hersill Hiszpania | 57788-1820 |  | 2021 | DE | 05.06.2023
268 | Dozownik tlenowy | Oxyll | Hersill Hiszpania | 57788-1821 |  | 2021 | DE | 05.06.2023
269 | Dozownik tlenowy | Oxyll | Hersill Hiszpania | 57788-1822 |  | 2021 | DE | 05.06.2023
270 | Dozownik tlenowy | Oxyll | Hersill Hiszpania | 57788-1823 |  | 2021 | DE | 05.06.2023
271 | Dozownik tlenowy | Oxyll | Hersill Hiszpania | 57788-1824 |  | 2021 | DE | 05.06.2023
272 | Dozownik tlenowy | Oxyll | Hersill Hiszpania | 57788-1825 |  | 2021 | DE | 05.06.2023
273 | Dozownik tlenowy | Oxyll | Hersill Hiszpania | 57788-1826 |  | 2021 | DE | 05.06.2023
274 | Dozownik tlenowy | Oxyll | Hersill Hiszpania | 57788-1827 |  | 2021 | DE | 05.06.2023
275 | Dozownik tlenowy | Oxyll | Hersill Hiszpania | 57788-1829 |  | 2021 | DE | 05.06.2023
276 | Dozownik tlenowy | Oxyll | Hersill Hiszpania | 57788-1830 |  | 2021 | DE | 05.06.2023
277 | Dozownik tlenowy | Oxyll | Hersill Hiszpania | 57788-1831 |  | 2021 | DE | 05.06.2023
278 | Dozownik tlenowy | Oxyll | Hersill Hiszpania | 57788-1832 |  | 2021 | DE | 05.06.2023
279 | Dozownik tlenowy | Oxyll | Hersill Hiszpania | 57788-1833 |  | 2021 | DE | 05.06.2023
280 | Dozownik tlenowy | Oxyll | Hersill Hiszpania | 57788-1834 |  | 2021 | DE | 05.06.2023
281 | Dozownik tlenowy | Oxyll | Hersill Hiszpania | 57788-1835 |  | 2021 | DE | 05.06.2023
282 | Dozownik tlenowy | Oxyll | Hersill Hiszpania | 57788-1836 |  | 2021 | DE | 05.06.2023
283 | Dozownik tlenowy | Oxyll | Hersill Hiszpania | 57788-1837 |  | 2021 | DE | 05.06.2023
284 | Dozownik tlenowy | Oxyll | Hersill Hiszpania | 57788-1838 |  | 2021 | DE | 05.06.2023
285 | Dozownik tlenowy | Oxyll | Hersill Hiszpania | 57788-1839 |  | 2021 | DE | 05.06.2023
286 | Dozownik tlenowy | Oxyll | Hersill Hiszpania | 57788-1840 |  | 2021 | DE | 05.06.2023
287 | Dozownik tlenowy | Oxyll | Hersill Hiszpania | 57788-1841 |  | 2021 | DE | 05.06.2023
288 | Dozownik tlenowy | Oxyll | Hersill Hiszpania | 57788-1842 |  | 2021 | DE | 05.06.2023
289 | Dozownik tlenowy | Oxyll | Hersill Hiszpania | 57788-1843 |  | 2021 | DE | 05.06.2023
290 | Dozownik tlenowy | Oxyll | Hersill Hiszpania | 57788-1844 |  | 2021 | DE | 05.06.2023
291 | Dozownik tlenowy | Oxyll | Hersill Hiszpania | 57788-1845 |  | 2021 | DE | 05.06.2023
292 | Dozownik tlenowy | Oxyll | Hersill Hiszpania | 57788-1846 |  | 2021 | DE | 05.06.2023
293 | Dozownik tlenowy | Oxyll | Hersill Hiszpania | 57788-1847 |  | 2021 | DE | 05.06.2023
294 | Dozownik tlenowy | Oxyll | Hersill Hiszpania | 57788-1848 |  | 2021 | DE | 05.06.2023
295 | Dozownik tlenowy | Oxyll | Hersill Hiszpania | 57788-1849 |  | 2021 | DE | 05.06.2023
296 | Dozownik tlenowy | Oxyll | Hersill Hiszpania | 57788-1850 |  | 2021 | DE | 05.06.2023
297 | Dozownik tlenowy | Oxyll | Hersill Hiszpania | 57788-1851 |  | 2021 | DE | 05.06.2023
298 | Dozownik tlenowy | Oxyll | Hersill Hiszpania | 57788-1852 |  | 2021 | DE | 05.06.2023
299 | Dozownik tlenowy | Oxyll | Hersill Hiszpania | 57788-1853 |  | 2021 | DE | 05.06.2023
300 | Dozownik tlenowy | Oxyll | Hersill Hiszpania | 57788-1854 |  | 2021 | DE | 05.06.2023
301 | Dozownik tlenowy | Oxyll | Hersill Hiszpania | 57788-1855 |  | 2021 | DE | 05.06.2023
302 | Dozownik tlenowy | Oxyll | Hersill Hiszpania | 57788-1856 |  | 2021 | DE | 05.06.2023
303 | Dozownik tlenowy | Oxyll | Hersill Hiszpania | 57788-1857 |  | 2021 | DE | 05.06.2023
304 | Dozownik tlenowy | Oxyll | Hersill Hiszpania | 57788-1858 |  | 2021 | DE | 05.06.2023
305 | Dozownik tlenowy | Oxyll | Hersill Hiszpania | 57788-1859 |  | 2021 | DE | 05.06.2023
306 | Dozownik tlenowy | Oxyll | Hersill Hiszpania | 57788-1861 |  | 2021 | DE | 05.06.2023
307 | Dozownik tlenowy | Oxyll | Hersill Hiszpania | 57788-1862 |  | 2021 | DE | 05.06.2023
308 | Dozownik tlenowy | Oxyll | Hersill Hiszpania | 57788-1863 |  | 2021 | DE | 05.06.2023
309 | Dozownik tlenowy | Oxyll | Hersill Hiszpania | 57788-1864 |  | 2021 | DE | 05.06.2023
310 | Dozownik tlenowy | Oxyll | Hersill Hiszpania | 57788-1865 |  | 2021 | DE | 05.06.2023
311 | Dozownik tlenowy | Oxyll | Hersill Hiszpania | 57788-1866 |  | 2021 | DE | 05.06.2023
312 | Dozownik tlenowy | Oxyll | Hersill Hiszpania | 57788-1867 |  | 2021 | DE | 05.06.2023
313 | Dozownik tlenowy | Oxyll | Hersill Hiszpania | 57788-1868 |  | 2021 | DE | 05.06.2023
314 | Dozownik tlenowy | Oxyll | Hersill Hiszpania | 57788-1869 |  | 2021 | DE | 05.06.2023
315 | Dozownik tlenowy | Oxyll | Hersill Hiszpania | 57788-1870 |  | 2021 | DE | 05.06.2023
316 | Dozownik tlenowy | Oxyll | Hersill Hiszpania | 57788-1871 |  | 2021 | DE | 05.06.2023
317 | Dozownik tlenowy | Oxyll | Hersill Hiszpania | 57788-1872 |  | 2021 | DE | 05.06.2023
318 | Dozownik tlenowy | Oxyll | Hersill Hiszpania | 57788-1873 |  | 2021 | DE | 05.06.2023
319 | Dozownik tlenowy | Oxyll | Hersill Hiszpania | 57788-1875 |  | 2021 | DE | 05.06.2023
320 | Dozownik tlenowy | Oxyll | Hersill Hiszpania | 57788-1876 |  | 2021 | DE | 05.06.2023
321 | Dozownik tlenowy | Oxyll | Hersill Hiszpania | 57788-1877 |  | 2021 | DE | 05.06.2023
322 | Dozownik tlenowy | Oxyll | Hersill Hiszpania | 57788-1878 |  | 2021 | DE | 05.06.2023
323 | Dozownik tlenowy | Oxyll | Hersill Hiszpania | 57788-1879 |  | 2021 | DE | 05.06.2023
324 | Dozownik tlenowy | Oxyll | Hersill Hiszpania | 57788-1880 |  | 2021 | DE | 05.06.2023
325 | Dozownik tlenowy | Oxyll | Hersill Hiszpania | 57788-1882 |  | 2021 | DE | 05.06.2023
326 | Dozownik tlenowy | Oxyll | Hersill Hiszpania | 57788-1883 |  | 2021 | DE | 05.06.2023
327 | Dozownik tlenowy | Oxyll | Hersill Hiszpania | 57788-1884 |  | 2021 | DE | 05.06.2023
328 | Dozownik tlenowy | Oxyll | Hersill Hiszpania | 57788-1885 |  | 2021 | DE | 05.06.2023
329 | Dozownik tlenowy | Linde | Hersill Hiszpania | 26383-15-126 |  |  | ORN | 05.06.2023
330 | Dozownik tlenowy | Linde | Hersill Hiszpania | 26383-15-127 |  |  | ORN | 05.06.2023
331 | Dozownik tlenowy | Linde | Hersill Hiszpania | 26383-15-170 |  |  | ORN | 05.06.2023
332 | Dozownik tlenowy | Linde | Hersill Hiszpania | 26383-15-128 |  |  | ORN | 05.06.2023
333 | Dozownik tlenowy | Linde | Hersill Hiszpania | 26383-15-173 |  |  | ORN | 05.06.2023
334 | Dozownik tlenowy | Multimed | Łódź | bez nr |  |  | D1 | 05.06.2023
335 | Dozownik tlenowy | Multimed | Łódź | bez nr |  |  | D1 | 05.06.2023
336 | Dozownik tlenowy | Multimed | Łódź | bez nr |  |  | D1 | 05.06.2023
337 | Dozownik tlenowy | Multimed | Łódź | bez nr |  |  | D1 | 05.06.2023
338 | Dozownik tlenowy | Multimed | Łódź | bez nr |  |  | D1 | 05.06.2023
339 | Dozownik tlenowy | Multimed | Łódź | bez nr |  |  | D1 | 05.06.2023
340 | Dozownik tlenowy | Multimed | Łódź | bez nr |  |  | D1 | 05.06.2023
341 | Dozownik tlenowy | Multimed | Łódź | bez nr |  |  | D1 | 05.06.2023
342 | Dozownik tlenowy | Multimed | Łódź | bez nr |  |  | D1 | 05.06.2023
343 | Dozownik tlenowy | Multimed | Łódź | bez nr |  |  | D1 | 05.06.2023
344 | Dozownik tlenowy | Multimed | Łódź | bez nr |  |  | D1 | 05.06.2023
345 | Dozownik tlenowy | Multimed | Łódź | bez nr |  |  | D1 | 05.06.2023
346 | Dozownik tlenowy | Linde | Hersill Hiszpania | 2217-29-0062 |  |  | D1 | 05.06.2023
347 | Dozownik tlenowy | Linde | Hersill Hiszpania | 2217-29-0083 |  |  | D1 | 05.06.2023
348 | Dozownik tlenowy | Linde | Hersill Hiszpania | 2217-29-0036 |  |  | D1 | 05.06.2023
349 | Dozownik tlenowy | Linde | Hersill Hiszpania | 2217-29-0141 |  |  | D1 | 05.06.2023
350 | Dozownik tlenowy | Linde | Hersill Hiszpania | 2217-29-092 |  |  | D1 | 05.06.2023
351 | Dozownik tlenowy | Inmed | Karczewscy | 06027499 |  |  | D1 | 05.06.2023
352 | Dozownik tlenowy | Inmed | Karczewscy | 05085936 |  |  | D1 | 05.06.2023
353 | Dozownik tlenowy | Korgiel | Wrocław | 11042733 |  |  | D1 | 05.06.2023
354 | Dozownik tlenowy | Multimed | Łódź | bez nr |  |  | C2 | 05.06.2023
355 | Dozownik tlenowy | Multimed | Łódź | bez nr |  |  | C2 | 05.06.2023
356 | Dozownik tlenowy | Korgiel | Wrocław | 11042726 |  |  | C2 | 05.06.2023
357 | Dozownik tlenowy | Korgiel | Wrocław | 11042722 |  |  | C2 | 05.06.2023
358 | Dozownik tlenowy | Korgiel | Wrocław | 11042740 |  |  | C2 | 05.06.2023
359 | Dozownik tlenowy | Korgiel | Wrocław | 11042746 |  |  | C2 | 05.06.2023
360 | Dozownik tlenowy | Korgiel | Wrocław | 11042731 |  |  | C2 | 05.06.2023
361 | Dozownik tlenowy | Multimed | Łódź | bez nr |  |  | C2 | 05.06.2023
362 | Dozownik tlenowy | Multimed | Łódź | bez nr |  |  | C2 | 05.06.2023
363 | Dozownik tlenowy | Multimed | Łódź | bez nr |  |  | C2 | 05.06.2023
364 | Dozownik tlenowy | Multimed | Łódź | bez nr |  |  | C2 | 05.06.2023
365 | Dozownik tlenowy | Inmed | Karczewscy | 06027500 |  |  | C2 | 05.06.2023
366 | Dozownik tlenowy | Inmed | Karczewscy | 02110847 |  |  | C2 | 05.06.2023
367 | Dozownik tlenowy | Inmed | Karczewscy | 06013459 |  |  | C2 | 05.06.2023
368 | Dozownik tlenowy | Multimed | Łódź | bez nr |  |  | C2 | 05.06.2023
369 | Dozownik tlenowy | Multimed | Łódź | bez nr |  |  | C2 | 05.06.2023
370 | Dozownik tlenowy | Inmed | Karczewscy | 06027498 |  |  | C2 | 05.06.2023
371 | Dozownik tlenowy | Inmed | Karczewscy | 06013452 |  |  | C2 | 05.06.2023
372 | Dozownik tlenowy | Korgiel | Wrocław | 11042735 |  |  | C2 | 05.06.2023
373 | Dozownik tlenowy | Korgiel | Wrocław | 11042728 |  |  | C2 | 05.06.2023
374 | Dozownik tlenowy | Inmed | Karczewscy | 06027533 |  |  | C2 | 05.06.2023
375 | Dozownik tlenowy | Inmed | Karczewscy | 06027521 |  |  | C2 | 05.06.2023
376 | Dozownik tlenowy | Korgiel | Wrocław | 11042724 |  |  | C2 | 05.06.2023
377 | Dozownik tlenowy | Korgiel | Wrocław | 11042738 |  |  | C2 | 05.06.2023
378 | Dozownik tlenowy | Korgiel | Wrocław | 11042741 |  |  | C2 | 05.06.2023
379 | Dozownik tlenowy | Inmed | Karczewscy | 02110897 |  |  | C2 | 05.06.2023
380 | Dozownik tlenowy | Inmed | Karczewscy | 06013455 |  |  | C2 | 05.06.2023
381 | Dozownik tlenowy | Linde | Hersill Hiszpania | 2217-29-0027 |  |  | C2 | 05.06.2023
382 | Dozownik tlenowy | Linde | Hersill Hiszpania | 2217-29-0080 |  |  | C2 | 05.06.2023
383 | Dozownik tlenowy | Linde | Hersill Hiszpania | 2217-29-0093 |  |  | C2 | 05.06.2023
384 | Dozownik tlenowy | Korgiel | Wrocław | 11042719 |  |  | C2 | 05.06.2023
385 | Dozownik tlenowy | Korgiel | Wrocław | 11042734 |  |  | C2 | 05.06.2023
386 | Dozownik tlenowy | Korgiel | Wrocław | 11042723 |  |  | C2 | 05.06.2023
387 | Dozownik tlenowy | Inmed | Karczewscy | 06012810 |  |  | C2 | 05.06.2023
388 | Dozownik tlenowy | Korgiel | Wrocław | 11042725 |  |  | C2 | 05.06.2023
389 | Dozownik tlenowy | Korgiel | Wrocław | 11042729 |  |  | C2 | 05.06.2023
390 | Dozownik tlenowy | Korgiel | Wrocław | 11042732 |  |  | C2 | 05.06.2023
391 | Dozownik tlenowy | Inmed | Karczewscy | 05031371 |  |  | C2 | 05.06.2023
392 | Reduktory tlenowe | Inmed | Karczewscy | 09020756 |  |  | Izba Przyjęć C | 05.06.2023
393 | Dozownik tlenowy | Inmed | Karczewscy | 06027484 |  |  | Izba Przyjęć C | 05.06.2023
394 | Dozownik tlenowy | Inmed | Karczewscy | 085886 |  |  | Izba Przyjęć C | 05.06.2023
395 | Dozownik tlenowy | Linde | Hersill Hiszpania | 2217-29-0058 |  |  | Izba Przyjęć C | 05.06.2023
396 | Dozownik tlenowy | Linde | Hersill Hiszpania | 263-15-184 |  |  | Izba Przyjęć D | 05.06.2023
397 | Dozownik tlenowy | Linde | Hersill Hiszpania | 263-15-134 |  |  | Izba Przyjęć D | 05.06.2023
398 | Dozownik tlenowy | Linde | Hersill Hiszpania | 263-15-189 |  |  | Izba Przyjęć D | 05.06.2023
399 | Dozownik tlenowy | Linde | Hersill Hiszpania | 2217-29-0039 |  |  | ORP | 05.06.2023
400 | Dozownik tlenowy | Linde | Hersill Hiszpania | 2217-29-0135 |  |  | ORP | 05.06.2023
401 | Dozownik tlenowy | Linde | Hersill Hiszpania | 2217-29-0029 |  |  | ORP | 05.06.2023
402 | Dozownik tlenowy | Linde | Hersill Hiszpania | 2217-29-0025 |  |  | ORP | 05.06.2023
403 | Dozownik tlenowy | Linde | Hersill Hiszpania | 2217-29-0136 |  |  | ORP | 05.06.2023
404 | Dozownik tlenowy | Linde | Hersill Hiszpania | 2217-29-0128 |  |  | ORP | 05.06.2023
405 | Dozownik tlenowy | Linde | Hersill Hiszpania | 2217-29-0123 |  |  | ORP | 05.06.2023
406 | Dozownik tlenowy | Linde | Hersill Hiszpania | 2217-29-0002 |  |  | ORP | 05.06.2023
407 | Dozownik tlenowy | Linde | Hersill Hiszpania | 2217-29-0007 |  |  | ORP | 05.06.2023
408 | Dozownik tlenowy | Linde | Hersill Hiszpania | 2217-29-0146 |  |  | ORP | 05.06.2023
409 | Dozownik tlenowy | Linde | Hersill Hiszpania | 2217-29-0147 |  |  | ORP | 05.06.2023
410 | Dozownik tlenowy | Linde | Hersill Hiszpania | 2217-29-0117 |  |  | ORP | 05.06.2023
411 | Dozownik tlenowy | Linde | Hersill Hiszpania | 2217-29-0019 |  |  | ORP | 05.06.2023
412 | Dozownik tlenowy | Linde | Hersill Hiszpania | 2217-29-0047 |  |  | ORP | 05.06.2023
413 | Dozownik tlenowy | Linde | Hersill Hiszpania | 2217-29-0036 |  |  | ORP | 05.06.2023
414 | Dozownik tlenowy | Linde | Hersill Hiszpania | 2217-29-0148 |  |  | ORP | 05.06.2023
415 | Dozownik tlenowy | Linde | Hersill Hiszpania | 2217-29-0073 |  |  | ORP | 05.06.2023
416 | Dozownik tlenowy | Linde | Hersill Hiszpania | 2217-29-0053 |  |  | ORP | 05.06.2023
417 | Dozownik tlenowy | Linde | Hersill Hiszpania | 26383-15-109 |  |  | OIOM | 05.06.2023
418 | Dozownik tlenowy | Linde | Hersill Hiszpania | 26383-15-172 |  |  | OIOM | 05.06.2023
419 | Dozownik tlenowy | Linde | Hersill Hiszpania | 26383-15-200 |  |  | OIOM | 05.06.2023
420 | Dozownik tlenowy | Linde | Hersill Hiszpania | 26383-15-120 |  |  | OIOM | 05.06.2023
421 | Dozownik tlenowy | Linde | Hersill Hiszpania | 26383-15-121 |  |  | OIOM | 05.06.2023
422 | Dozownik tlenowy | Linde | Hersill Hiszpania | 26383-15-135 |  |  | OIOM | 05.06.2023
423 | Dozownik tlenowy | Linde | Hersill Hiszpania | 26383-15-122 |  |  | OIOM | 05.06.2023
424 | Dozownik tlenowy | Linde | Hersill Hiszpania | 26383-15-116 |  |  | OIOM | 05.06.2023
425 | Dozownik tlenowy | Linde | Hersill Hiszpania | 26383-15-192 |  |  | OIOM | 05.06.2023
426 | Dozownik tlenowy | Instal | Rzeszów | brak nr |  |  | OIOM | 05.06.2023
RAZEM: | [8 empty] | 0 | 0
CZĘŚĆ 74 : Negatoskop
1 | Negatoskop | NGP41 |  |  | T-802/8-462 |  | RTG | 2023-04-01
RAZEM: | [8 empty] | 0 | 0
Zamawiający przewiduje maksymalnie jednoorzeczenia techniczne w okresie trwania umowy.
CZĘŚĆ 75: Aparat do znieczulenia ogolnego CHIRANA
1 | Aparat do znieczulena ogolnego | CHIRANA |  | 1022 | T-802/8-1873 |  | Pediatria | 2023-12-04
2 | Kardiomonitor Emtel+ oprzyrządowanie | FX 3000 | EMTEL | 11120329 | T-802/8-1817 |  | Pediatria | 2023-04-06
RAZEM: | [8 empty] | 0 | 0
CZĘŚĆ 76: Analizator stężenia tlenku azotu w powietrzu
1 | Analizator stężenia tlenku azotu w powietrzu | FENO |  | 160311-04-0136 | T-802/8-2386 |  | Pediatria | 2023-01-25
2023-07-25
RAZEM: | [8 empty] | 0 | 0
CZĘŚĆ 77: Analizator chlorków w pocie
1 | Analizator chlorkow w pocie | Nanoduct Neonatal Sweat |  | 1030120347 | T-802/8-1852 |  | Pediatria | 2023-09-23
RAZEM: | [8 empty] | 0 | 0
CZĘŚĆ 78 : Aparat EEG
1 | Aparat EEG | DIGI Track | ELMIKO | 20812792 | T-802/8-1269 |  | Neurologia | 2023-07-13
RAZEM: | [8 empty] | 0 | 0
CZĘŚĆ 79: DEFIBRYLATORY RESPONDER 2000
1 | Defibrylator | Responder 2000 |  | 3205587 | T-802/8-1878 | 2012 | Pediatria | 2023-09-14
2 | Defibrylator | Responder 2000 |  | 3205515 | T-802/8-1879 | 2012 | Izba Przyjęć D | 2023-07-22
3 | Defibrylator | Responder 2000 |  | 3205591 | T-802/8-1871 | 2012 | Sala Zabiegowa | 2023-05-30
4 | Defibrylator | Responder 2000 |  | 3205577 | T-802/8-1833 | 2012 | C2 | 2023-03-02
5 | Defibrylator | Responder 2000 |  | 3206710 | T-802/8-2031 | 2012 | OIOM | 2023-02-03
6 | Defibrylator | Responder 2000 |  | 3206718 | T-802/8-2032 | 2012 | OIOM | 2023-02-03
RAZEM: | [8 empty] | 0 | 0
Zamawiający przewiduje maksymalnie dwa orzeczenia techniczne w okresie trwania umowy.
CZĘŚĆ 80: Pulsoksymetr Stacjonarny Vital Sign Monitor MD2000A
1 | Pulsoksymetr Stacjonarny | Vital Sign Monitor MD2000A |  | 153204400057 | WM-0536 | 2018 | Neurologia | 2023-06-10
2 | Pulsoksymetr Stacjonarny | Vital Sign Monitor MD2000A |  | 153204400022 | WM-0535 | 2018 | Neurologia | 2023-06-10
RAZEM: | [8 empty] | 0 | 0
Zamawiający przewiduje maksymalnie jedno orzeczenia techniczne w okresie trwania umowy.
CZĘŚĆ 81: Oscylomet impulsowy Zestaw
1 | Oscylometr impulsowy | Vyntusi IOS | Care Fusion Germany 234 GmbH | 90011936/42201208 | T-802/8-2410 |  | Pediatria | 2023-12-04
RAZEM: | [8 empty] | 0 | 0
Zamawiający przewiduje maksymalnie jednoorzeczenia techniczne w okresie trwania umowy.
CZĘŚĆ 82: Defibrylator DEFI-MAX
1 | Defibrylator | DEFI-MAX |  | 03181113 | T-802/8-2418 |  | ORP | 2023-03-22
RAZEM: | [8 empty] | 0 | 0
Zamawiający przewiduje maksymalnie jedno orzeczenie techniczne w okresie trwania umowy.
CZĘŚĆ 83: Waga łóżkowa
1 | Waga łóżkowa | SNR7711 | Soehnle | 13-0003 | T-802/8-2136 |  | Neurologia | 2023-06-22
RAZEM: | [8 empty] | 0 | 0
CZĘŚĆ 84: Litotryptor Endourologiczny
1 | Litotryptor Endourologiczny | Lithoclast Master | ELEKTRO Medical Systems | BC02833 | T-802/8-2425 | 2018 | BLOK | 09-05-2023
2 | Litotryptor mechaniczny |  |  | 24RF/27076A | T-802/8-2289 |  | blok | 31-01-2023
RAZEM: | [8 empty] | 0 | 0
CZĘŚĆ 85: Aparat nerkozastępczy
1 | Aparat nerkozastępczy | GAMBRO | PRISMAFLEX 8.XX ROW | PA 18692 | 413/ŚT | 2017 | OIOM | 13-07-2023
2 | Aparat nerkozastępczy | GAMBRO | PRISMAFLEX | PA 18695 | 414/ŚT | 2017 | OIOM | 2023-06-24
RAZEM: | [8 empty] | 0 | 0
CZĘŚĆ 86: Monitor do pomiaru rzutu serca
1 | Monitor do pomiaru rzutu serca - Platforma kliniczna | EV1000 | EDWARDS | EV080631 - platforma | 102/ŚT | 2015/2016 | OIOM | 25-04-2023
2 | Monitor do pomiaru rzutu serca | Platworma EV1000A | Edwords | EV080374 | 81/ŚT | 2015 | OIOM | 2023-01-03
3 | Monitor do pomiaru rzutu serca | Platworma EV1000A | Edwords | EV080375 | 82/ŚT | 2015 | OIOM | 2023-01-03
RAZEM: | [8 empty] | 0 | 0
CZĘŚĆ 87: MYJKA AUTOMATYCZNA
1 | Myjnia Endoskopowa automatyczna | INNOVA E3 New | BHT | 70096001 | 42/ŚT | 2015 | BRON | 08-06-2023
2 | Myjnia automatyczna endoskopowa | INNOVA E3 | BHT HygieneTECHNIK GmbH | 70092001 | 40/ŚT | 2015 | Sala Zabiegowa | 2023-08-18
3 | Myjnia automatyczna endoskopowa | INNOVA E3 | BHT HygieneTECHNIK GmbH | 70092002 | 41/ŚT | 2015 | Sala Zabiegowa | 2023-08-18
RAZEM: | [8 empty] | 0 | 0
CZĘŚĆ 88: KAMERA ENDOSKOPOWA, KOMPUTER, MONITOR
1 | Kamera Endoskopowa - ZESTAW | JSB | PENTAX | 002226-0953/S0182187 | 44/ŚT | 2015 | BRON | 13-07-2023
2 | Komputer Monitor | OR-PC | PENTAX | 1911515040108 | brak | 2015 | BRON | 13-07-2023
RAZEM: | [8 empty] | 0 | 0
CZĘŚĆ 89: Aparat USG z Videoprinterem SONY
1 | Aparat USG z Videoprinterem SONY | TE7 | MINDRAY | 7P-73001099/ 7050594 | 383/ŚT | 2017 | OIOM | 04-02-2023
2 | Aparat USG "F" | Mindray | M9 | 7B-73001217 | 385/ŚT | 2016 | D3 | 2023-01-25
3 | Aparat USG "E" | Mindray | TE7 | 7B-73001100 | 384/ŚT | 2016 | OIOM | 2023-01-25
RAZEM: | [8 empty] | 0 | 0
CZĘŚĆ 90: Aparat do elektrokoagulacji
1 | Aparat do elektrokoagulacji | Spectrum | EMED | 500869 | brak | 2017 | BLOK | 2023-07-20
RAZEM: | [8 empty] | 0 | 0
CZĘŚĆ 91: Defibrylator BeneHeart
1 | Defibrylator | BeneHeart D3 | Biameditek | EZ-84004594 | 524/ŚT | 2018 | OIOM | 11-05-2023
RAZEM: | [8 empty] | 0 | 0
CZĘŚĆ 92: Zestaw do prób wwysiłkowych BTL
1 | Zestaw do prób wwysiłkowych | BTL | BTL Cardio Point Ergo E 600 |  | 415/ŚT | 2017 | D3 | 2023-08-24
czśsci składowe
| bieżnia + stacja robocza+monitor+drukarka laserowa Brother HL-1110E |  |  | bieżnia-04OAI7
| moduł automatycznego pomiaru ciśnienia krwi |  |  | M00077091
| aparat EKG |  |  | 071D0B007446
RAZEM: | [8 empty] | 0 | 0
CZĘŚĆ 93: WIDEOBRONCHOSKOPY
1 | Wideobronchoskop rutynowy z wyposażeniem | EB-1975K | PENTAX | H120482 | 34/ŚT | 2015 | Sala Zabiegowa | 2023-07-07
2 | Wideobronchoskop rutynowy z wyposażeniem | EB-1975K | PENTAX | H120440 | 36/ŚT | 2015 | Sala Zabiegowa | 2023-07-07
3 | Wideobronchoskop rutynowy z wyposażeniem | EB-1975K | PENTAX | H120446 | 35/ŚT | 2015 | Sala Zabiegowa | 2023-07-07
4 | Wideobronchoskop rutynowy z wyposażeniem | EB-1975K | PENTAX | H120438 | 37/ŚT | 2015 | Sala Zabiegowa | 2023-04-23
5 | Wideobronchoskop terapeutyczny z wyposażeniem | EB-1970TK | PENTAX | H120376 | 39/ŚT | 2015 | Sala Zabiegowa | 2023-07-07
6 | Wideobronchoskop terapeutyczny z wyposażeniem | EB-1970TK | PENTAX | H120377 | 38/ŚT | 2015 | Sala Zabiegowa | 2023-07-07
RAZEM: | [8 empty] | 0 | 0
CZĘŚĆ 94: Defibrylator BeneHeart
1 | Respirator | Datex-Ohmeda | Carespace R860 | CBRX03912 | 656/ŚT | 2018 | OIOM | 2023-11-26
2 | Respirator | Datex-Ohmeda | Carespace R860 | CBRX03913 | 657/ŚT | 2018 | OIOM | 2023-11-26
3 | Respirator | Datex-Ohmeda | Carespace R860 | CBRX03915 | 658/ŚT | 2018 | OIOM | 2023-11-26
4 | Respirator | Datex-Ohmeda | Carespace R860 | CBRX03916 | 659/ŚT | 2018 | OIOM | 2023-11-26
5 | Respirator | Datex-Ohmeda | Carespace R860 | CBRX03918 | 660/ŚT | 2018 | OIOM | 2023-11-26
RAZEM: | [8 empty] | 0 | 0
CZĘŚĆ 95: Respirator BiPAP A40
1 | Respirator | BiPAPA40 | International | V2676052285A2 | T-802/8-2469 | 2020 | C2 | 2023-04-27
RAZEM: | [8 empty] | 0 | 0
CZĘŚĆ 96: Lokalizatyor żył Vivo Light
1 | Lokalizator żył | Vivo Light | Vivi 500s | V5S17111334 | T-802/8-2415 | 2017 | Pediatria | 2023-12-07
2 | Lokalizator żył | Vivo Light | Vivi 500s | V5S17111430 | T-802/8-2416 | 2017 | Pediatria | 2023-12-07
RAZEM: | [8 empty] | 0 | 0
CZĘŚĆ 97: Optyki cystoskopowe i pistolety do biopsji
1 | Optyka 30' |  |  | 122JXP | T-802/8-2413 |  | blok | 2023-01-30
2 | Optyka 70' |  |  | 120JVG | T-802/8-2389 |  | blok | 2023-01-30
3 | Optyka |  |  | 1207Q3 | T-802/8-1210 |  | blok | 2023-01-30
4 | Optyka |  |  | 1181501 | T-802/8-2175 |  | blok | 2023-01-30
5 | Optyka wraz z wyposażeniem |  | Karl Storz | 1215S2 | T-802/8-2288 | 2014/2015 | blok | 2023-01-30
6 | cystoskop |  |  | 27040BK | SM1-0134 |  | urologia | 13-10-2023
7 | optyka cystoskopowa | OUC ST 30 040 S | Pol-Med. | 160016 | T-802/8-2397 | 2017 | urologia | 13-10-2023
8 | optyka cystoskopowa | 30 | Pol-Med. | 170045 | T-802/8-2421 | 2018 | urologia | 16-11-2023
9 | Optyka 0’ | HOPKINS II |  | 120N2M | T-802/8-2467 |  | urologia | 16-02-2023
10 | Optyka 30’ | HOPKINS II |  | 124074 | T-802/8-2468 |  | urologia | 16-02-2023
11 | pistolet do biopsji |  | OptiMed | 200402004 | T-802/8-1388 | 2004 | urologia | 13-10-2023
RAZEM: | [8 empty] | 0 | 0
CZĘŚĆ 98: Analizator parametrów Gem Premier
1 | Analizator Parametrów | Gem Premier 3500 | Werfen Polska | 17038058 | 411/ŚT | 2017 | oiom | 31-03-2023
RAZEM: | [8 empty] | 0 | 0
CZĘŚĆ 99:Płuczkodezynfektor
1 | Płuczko-dezynfektor | Clinox 3A Total |  | 19/08/0251 | T-802/8-2466 | 2019 | oiom | 17-03-2023
RAZEM: | [8 empty] | 0 | 0
CZĘŚĆ 100:Aparaty RTG
1 | Aparat dwustanowiskowy | RADSPEED | SHIMADZU | 0162N46307 | T-802/8-818 | 2005 | RTG TUSZYN | 06-06-2023
06-12-2023
2 | Aparat RTG przewoźny | Mobile Art. Plus MUX-100H | SHIMADZU | 0262Z18207 | T-802/8-902 | 2006 | RTG TUSZYN | 06-06-2023
06-12-2023
RAZEM: | [8 empty] | 0 | 0
CZĘŚĆ 101: Aparaty RTG
1 | Aparat RTG do zdjęć kostnych i płucnych | Radspped | Shimadzu | 0262R78809 | T-802/8-1285 | 2006 | RTG D | 2023-06-06
2023-12-06
2 | Aparat RTG do zdjęć kostnych i płucnych | UDL-40E | Shimadzu | 0262R80401 | T-802/8-1035 | 2006 | RTG D | 2023-06-06
2023-12-06
3 | Ścianka do prześwietleń | YSF-120 | Shimadzu | 0262A57003 | T-802/8-1035 | 2006 | RTG D | 2023-06-06
2023-12-06
4 | Aparat RTG przewoźny | Mobile Art.-Plus MUX-100H | Shimadzu | 0262Z01504 | T-802/8-801 | 2006 | RTG D | 2023-06-06
2023-12-06
5 | Aparat RTG przewoźny | Mobile Art.-Plus MUX-100H | Shimadzu | 0262Z18204 | T-802/8-901 | 2006 | RTG D | 2023-06-06
2023-12-06
RAZEM: | [8 empty] | 0 | 0
CZĘŚĆ 102 Kapnograf
1 | Kapnkograf | Capnostream 20p |  | PA23172280 | T-802/8-2471 |  | C2 | 2023-02-02
2 | Kapnkograf | Capnostream 20p |  | PA23172281 |  |  | D1 | 2023-02-02
RAZEM: | [8 empty] | 0 | 0

## Część 103-104
Lp. | Nazwa urządzenia | Typ (model) | PRODUCENT | Numer fabryczny | Numer inwent. | Rok prod. | Oddział | Data | Cena netto za test | Cena brutto za test | #REF!
CZĘŚĆ 103: Testy specjalistyczne sprzętów RTG
1 | Aparat RTG z ramieniem C | Siremobil compact L | SIEMENS | 2384 | T-802/8-702 | 2005 | BLOK | 2023-04-01
2 | Aparat RTG | - | Philips | 16000084 | T-802/8-2379 | 2016 | RTG A | 2023-06-01
| Monitor opisowy | - | Philips | 20555026 | T-802/8-2379 |  |  | 2023-06-06
| Monitor opisowy | - | Philips | 20547026 | T-802/8-2379 | 2016 | RTG A | 2023-06-06
3 | Negatoskop |  |  |  | SM1-0053 |  | RTG | 2023-06-01
4 | Skaner CR z skasetami 10szt. | FCR XG-1 | FujiFilm |  |  |  | RTG | 2023-04-01
5 | Aparat RTG przewoźny | Mobile Art. Plus MUX-100H | SHIMADZU | 0262Z18207 | T-802/8-902 | 2006 | RTG | 2023-12-01
6 | Aparat RTG do zdjęć kostnych i płucnych | RADSPEED | SHIMADZU | 0162N46307 | T-802/8-818 | 2005 | RTG | 2023-12-01
RAZEM: | [8 empty] | 0 | 0
CZĘŚĆ 104: Testy specjalistyczne sprzętów RTG
1 | Monitor opisowy | EIZO |  |  | WN-0075 |  | RTG D | 2023-04-01
2 | Aparat RTG do zdjęć kostnych i płucnych | RADSPEED | SHIMADZU | 0262R78809 | T-802/8-1285 | 2006 | RTG D | 2023-12-05
3 | Aparat RTG do zdjęć kostnych i płucnych | UDL-40E | SHIMADZU | 0262R80401 | T-802/8-1035 | 2006 | RTG D | 2023-12-05
4 | Ścanka do prześwietleń | YSF-120 | SHIMADZU | 0262A57003 | T-802/8-1035 | 2006 | RTG D | 2023-12-05
5 | Aparat RTG przewoźny | Mobile Art. Plus MUX-100H | SHIMADZU | 0262Z01504 | T-802/8-801 | 2005 | RTG D | 2023-12-05
6 | Aparat RTG przewoźny | Mobile Art. Plus MUX-100H | SHIMADZU | 00162Z18208 | T-802/8-901 | 2006 | RTG C | 2023-12-05
7 | Monitor opisowy | EIZO |  | 95932010 |  |  | RTG D | 2023-04-21
8 | Monitor opisowy | EIZO |  | 32721069 |  |  | RTG D | 2023-04-21
9 | Aparat RTG | Multix Impact | Siemens | 31029 |  | 2020 | RTG C | 2023-12-01
10 | Aparat RTG przewoźny | Optima XR 240 | GE Healthcare | DF2402000695WK |  | 2020 | RTG D | 2023-10-01
11 | Skaner płyt RTG | Classic CR | Skamex | 4005145 |  | 2021 | RTG D | 2023-07-26
12 | Kaset do skanera 9 sztuk | [5 empty] | RTG D | 2023-07-26
13 | Monitor opisowy | EIZO |  | 32722069 |  |  | RTG D | 2023-04-21
14 | Negatoskop opisowy NG1000 |  |  |  | T-802/8-462 |  | RTG | 2023-04-01
RAZEM: | [8 empty] | 0 | 0